## 设备档案
雄楚春天项目设施设备台帐
序号 | 机房名称 | 设备等级 | 设备分类 | 设备名称 | 设备编号 | 设备品牌 | 管控区域 | 规格型号 | 设备原值 | 设备数量 | 出厂日期 | 竣工验收日 | 投运日期 | 安装位置 | 异动状态 | 维保状态 | 运行状态 | 备注 | 产地 | 厂家联系人 | 安装单位联系人电话 | 维保单位 | 维保单位联系人电话 | 其他信息
1 | 人行通道门禁（3个） | 一级 | 人行通道门禁 | 园区西门001 | XCCT-RD-0119 | 亲邻科技 | 北门入口 |  | 0.00 | 1 |  |  | 2018-05-01 |  | 启用 | 自行维保 | 正常 | 弱电系统
2 | 人行通道门禁（3个） | 一级 | 人行通道门禁 | 园区西门002 | XCCT-RD-0120 | 亲邻科技 | 北门入口 |  | 0.00 | 1 |  |  | 2018-05-01 |  | 启用 | 自行维保 | 正常 | 弱电系统
3 | 人行通道门禁（3个） | 一级 | 人行通道门禁 | 园区东门 | XCCT-RD-0121 | 亲邻科技 | 东门入口 |  | 0.00 | 1 |  |  | 2018-05-01 |  | 启用 | 自行维保 | 正常 | 弱电系统
4 | 4栋2单元负1层配电室 | 一级 | 低压控制柜（箱） | 照明控制柜（箱） | XCCT-GPD-0029 | 航盛电器 | 车库负一层4栋2单元 |  | 0.00 | 1 |  |  | 2018-05-01 |  | 启用 | 自行维保 | 正常 | 供配电系统
5 | 4栋2单元负1层配电室 | 一级 | 低压控制柜（箱） | 动力控制柜（箱） | XCCT-GPD-0030 | 航盛电器 | 车库负一层4栋2单元 |  | 0.00 | 1 |  |  | 2018-05-01 |  | 启用 | 自行维保 | 正常 | 供配电系统
6 | 4栋2单元负1层配电室 | 一级 | 低压控制柜（箱） | 应急照明控制柜（箱） | XCCT-GPD-0031 | 航盛电器 | 车库负一层4栋2单元 |  | 0.00 | 1 |  |  | 2018-05-01 |  | 启用 | 自行维保 | 正常 | 供配电系统
7 | 4栋2单元负1层配电室 | 一级 | 低压控制柜（箱） | 应急动力控制柜（箱） | XCCT-GPD-0032 | 航盛电器 | 车库负一层4栋2单元 |  | 0.00 | 1 |  |  | 2018-05-01 |  | 启用 | 自行维保 | 正常 | 供配电系统
8 | 4栋2单元负1层配电室 | 一级 | 低压控制柜（箱） | EPS控制柜 | XCCT-GPD-0033 | 航盛电器 | 车库负一层4栋2单元 |  | 0.00 | 1 |  |  | 2018-05-01 |  | 启用 | 自行维保 | 正常 | 供配电系统
9 | 4栋2单元负1层配电室 | 一级 | 低压配电系统 | 低压柜 | XCCT-GPD-0020 | 航盛电器 | 车库负一层4栋2单元 | XGN15-12 | 0.00 | 1 |  |  | 2018-05-01 |  | 启用 | 自行维保 | 正常 | 供配电系统
10 | 4栋2单元负1层配电室 | 一级 | 低压配电系统 | 低压柜 | XCCT-GPD-0021 | 航盛电器 | 车库负一层4栋2单元 | XGN15-12 | 0.00 | 1 |  |  | 2018-05-01 |  | 启用 | 自行维保 | 正常 | 供配电系统
11 | 4栋2单元负1层配电室 | 一级 | 低压配电系统 | 低压柜 | XCCT-GPD-0022 | 航盛电器 | 车库负一层4栋2单元 | XGN15-12 | 0.00 | 1 |  |  | 2018-05-01 |  | 启用 | 自行维保 | 正常 | 供配电系统
12 | 4栋2单元负1层配电室 | 一级 | 低压配电系统 | 低压柜 | XCCT-GPD-0023 | 航盛电器 | 车库负一层4栋2单元 | XGN15-12 | 0.00 | 1 |  |  | 2018-05-01 |  | 启用 | 自行维保 | 正常 | 供配电系统
13 | 4栋2单元负1层配电室 | 一级 | 低压配电系统 | 低压柜 | XCCT-GPD-0024 | 航盛电器 | 车库负一层4栋2单元 | XGN15-12 | 0.00 | 1 |  |  | 2018-05-01 |  | 启用 | 自行维保 | 正常 | 供配电系统
14 | 4栋2单元负1层配电室 | 一级 | 低压配电系统 | 低压柜 | XCCT-GPD-0025 | 航盛电器 | 车库负一层4栋2单元 | XGN15-12 | 0.00 | 1 |  |  | 2018-05-01 |  | 启用 | 自行维保 | 正常 | 供配电系统
15 | 4栋2单元负1层配电室 | 一级 | 低压配电系统 | 低压柜 | XCCT-GPD-0026 | 航盛电器 | 车库负一层4栋2单元 | XGN15-12 | 0.00 | 1 |  |  | 2018-05-01 |  | 启用 | 自行维保 | 正常 | 供配电系统
16 | 4栋2单元负1层配电室 | 一级 | 低压配电系统 | 低压柜 | XCCT-GPD-0027 | 航盛电器 | 车库负一层4栋2单元 | XGN15-12 | 0.00 | 1 |  |  | 2018-05-01 |  | 启用 | 自行维保 | 正常 | 供配电系统
17 | 4栋2单元负1层配电室 | 一级 | 低压配电系统 | 低压柜 | XCCT-GPD-0028 | 航盛电器 | 车库负一层4栋2单元 | XGN15-12 | 0.00 | 1 |  |  | 2018-05-01 |  | 启用 | 自行维保 | 正常 | 供配电系统
18 | 6栋2单元负1层配电室 | 一级 | 低压配电系统 | 低压电容柜 | XCCT-GPD-0010 | 航盛电器 | 车库负一层6栋3单元 | XGN15-12 | 0.00 | 1 |  |  | 2018-05-01 |  | 启用 | 自行维保 | 正常 | 供配电系统
19 | 6栋2单元负1层配电室 | 一级 | 低压配电系统 | 低压柜 | XCCT-GPD-0011 | 航盛电器 | 车库负一层6栋2单元 | XGN15-12 | 0.00 | 1 |  |  | 2018-05-01 |  | 启用 | 自行维保 | 正常 | 供配电系统
20 | 6栋2单元负1层配电室 | 一级 | 低压配电系统 | 低压柜 | XCCT-GPD-0012 | 航盛电器 | 车库负一层6栋2单元 | XGN15-12 | 0.00 | 1 |  |  | 2018-05-01 |  | 启用 | 自行维保 | 正常 | 供配电系统
21 | 6栋2单元负1层配电室 | 一级 | 低压配电系统 | 低压柜 | XCCT-GPD-0013 | 航盛电器 | 车库负一层6栋2单元 | XGN15-12 | 0.00 | 1 |  |  | 2018-05-01 |  | 启用 | 自行维保 | 正常 | 供配电系统
22 | 6栋2单元负1层配电室 | 一级 | 低压配电系统 | 低压柜 | XCCT-GPD-0014 | 航盛电器 | 车库负一层6栋2单元 | XGN15-12 | 0.00 | 1 |  |  | 2018-05-01 |  | 启用 | 自行维保 | 正常 | 供配电系统
23 | 6栋2单元负1层配电室 | 一级 | 低压配电系统 | 低压柜 | XCCT-GPD-0015 | 航盛电器 | 车库负一层6栋2单元 | XGN15-12 | 0.00 | 1 |  |  | 2018-05-01 |  | 启用 | 自行维保 | 正常 | 供配电系统
24 | 6栋2单元负1层配电室 | 一级 | 低压配电系统 | 低压柜 | XCCT-GPD-0016 | 航盛电器 | 车库负一层6栋2单元 | XGN15-12 | 0.00 | 1 |  |  | 2018-05-01 |  | 启用 | 自行维保 | 正常 | 供配电系统
25 | 6栋2单元负1层配电室 | 一级 | 低压配电系统 | 低压柜 | XCCT-GPD-0017 | 航盛电器 | 车库负一层6栋2单元 | XGN15-12 | 0.00 | 1 |  |  | 2018-05-01 |  | 启用 | 自行维保 | 正常 | 供配电系统
26 | 6栋2单元负1层配电室 | 一级 | 低压配电系统 | 低压柜 | XCCT-GPD-0018 | 航盛电器 | 车库负一层6栋2单元 | XGN15-12 | 0.00 | 1 |  |  | 2018-05-01 |  | 启用 | 自行维保 | 正常 | 供配电系统
27 | 6栋2单元负1层生活泵房 | 一级 | 供水设施 | 6栋2单元（3-11层低区）变频控制柜 | XCCT-GPS-0001 | 万业达 | 1-6栋（3-11）塔楼，低区 | XL | 0.00 | 1 |  |  | 2018-05-01 |  | 启用 | 外委维保 | 正常 | 给排水系统
28 | 6栋2单元负1层生活泵房 | 一级 | 供水设施 | 6栋2单元（3-11层低区）1#增压泵 | XCCT-GPS-0002 | 凯泉 | 1-6栋（3-11）塔楼，低区 | KQDP65-32*6/2 | 0.00 | 1 |  |  | 2018-05-01 |  | 启用 | 外委维保 | 正常 | 给排水系统
29 | 6栋2单元负1层生活泵房 | 一级 | 供水设施 | 6栋2单元（3-11层低区）2#增压泵 | XCCT-GPS-0003 | 凯泉 | 1-6栋（3-11）塔楼，低区 | KQDP65-32*6/2 | 0.00 | 1 |  |  | 2018-05-01 |  | 启用 | 外委维保 | 正常 | 给排水系统
30 | 6栋2单元负1层生活泵房 | 一级 | 供水设施 | 6栋2单元（3-11层低区）3#增压泵 | XCCT-GPS-0004 | 凯泉 | 1-6栋（3-11）塔楼，低区 | KQDP65-32*6/2 | 0.00 | 1 |  |  | 2018-05-01 |  | 启用 | 外委维保 | 正常 | 给排水系统
31 | 6栋2单元负1层生活泵房 | 一级 | 供水设施 | 6栋2单元（3-11层低区）稳压泵 | XCCT-GPS-0005 | 凯泉 | 1-6栋（3-11）塔楼，低区 | KQPP50-16S*5 | 0.00 | 1 |  |  | 2018-05-01 |  | 启用 | 外委维保 | 正常 | 给排水系统
32 | 6栋2单元负1层生活泵房 | 一级 | 供水设施 | 6栋2单元（3-11层低区）气压罐 | XCCT-GPS-0006 | 凯泉 | 1-6栋（3-11）塔楼，低区 | 800*1.6MPa | 0.00 | 1 |  |  | 2018-05-01 |  | 启用 | 外委维保 | 正常 | 给排水系统
33 | 6栋2单元负1层生活泵房 | 一级 | 供水设施 | 6栋2单元（12-20层中区）变频控制柜 | XCCT-GPS-0007 | 万业达 | 1-6栋（12-20）塔楼，中区 | XL | 0.00 | 1 |  |  | 2018-05-01 |  | 启用 | 外委维保 | 正常 | 给排水系统
34 | 6栋2单元负1层生活泵房 | 一级 | 供水设施 | 6栋2单元（12-20层中区）1#增压泵 | XCCT-GPS-0008 | 凯泉 | 1-6栋（12-20）塔楼，中区 | KQDP65-32*8 | 0.00 | 1 |  |  | 2018-05-01 |  | 启用 | 外委维保 | 正常 | 给排水系统
35 | 6栋2单元负1层生活泵房 | 一级 | 供水设施 | 6栋2单元（12-20层中区）2#增压泵 | XCCT-GPS-0009 | 凯泉 | 1-6栋（12-20）塔楼，中区 | KQDP65-32*8 | 0.00 | 1 |  |  | 2018-05-01 |  | 启用 | 外委维保 | 正常 | 给排水系统
36 | 6栋2单元负1层生活泵房 | 一级 | 供水设施 | 6栋2单元（12-20层中区）3#增压泵 | XCCT-GPS-0010 | 凯泉 | 1-6栋（12-20）塔楼，中区 | KQDP65-32*8 | 0.00 | 1 |  |  | 2018-05-01 |  | 启用 | 外委维保 | 正常 | 给排水系统
37 | 6栋2单元负1层生活泵房 | 一级 | 供水设施 | 6栋2单元（12-20层中区）稳压泵 | XCCT-GPS-0011 | 凯泉 | 1-6栋（12-20）塔楼，中区 | KQDP50-16S*8 | 0.00 | 1 |  |  | 2018-05-01 |  | 启用 | 外委维保 | 正常 | 给排水系统
38 | 6栋2单元负1层生活泵房 | 一级 | 供水设施 | 6栋2单元（12-20层中区）气压罐 | XCCT-GPS-0012 | 凯泉 | 1-6栋（12-20）塔楼，中区 | 800*1.6MPa | 0.00 | 1 |  |  | 2018-05-01 |  | 启用 | 外委维保 | 正常 | 给排水系统
39 | 6栋2单元负1层生活泵房 | 一级 | 供水设施 | 6栋2单元（21-29层高区）变频控制柜 | XCCT-GPS-0013 | 万业达 | 1-6栋（21-29）塔楼，高区 | XL | 0.00 | 1 |  |  | 2018-05-01 |  | 启用 | 外委维保 | 正常 | 给排水系统
40 | 6栋2单元负1层生活泵房 | 一级 | 供水设施 | 6栋2单元（21-29层高区）1#增压泵 | XCCT-GPS-0014 | 凯泉 | 1-6栋（21-29）塔楼，高区 | 65CDL32-100 | 0.00 | 1 |  |  | 2018-05-01 |  | 启用 | 外委维保 | 正常 | 给排水系统
41 | 6栋2单元负1层生活泵房 | 一级 | 供水设施 | 6栋2单元（21-29层高区）2#增压泵 | XCCT-GPS-0015 | 凯泉 | 1-6栋（21-29）塔楼，高区 | KQDP65-32*11/2 | 0.00 | 1 |  |  | 2018-05-01 |  | 启用 | 外委维保 | 正常 | 给排水系统
42 | 6栋2单元负1层生活泵房 | 一级 | 供水设施 | 6栋2单元（21-29层高区）稳压泵 | XCCT-GPS-0016 | 凯泉 | 1-6栋（21-29）塔楼，高区 | KQDP50-16S*10 | 0.00 | 1 |  |  | 2018-05-01 |  | 启用 | 外委维保 | 正常 | 给排水系统
43 | 6栋2单元负1层生活泵房 | 一级 | 供水设施 | 6栋2单元（21-29层高区）气压罐 | XCCT-GPS-0017 | 凯泉 | 1-6栋（21-29）塔楼，高区 | XL | 0.00 | 1 |  |  | 2018-05-01 |  | 启用 | 外委维保 | 正常 | 给排水系统
44 | 6栋2单元负1层生活泵房 | 一级 | 供水设施 | 1#储水箱 | XCCT-GPS-0018 |  | 1-6栋 |  | 0.00 | 1 |  |  | 2018-05-01 |  | 启用 | 自行维保 | 正常 | 给排水系统
45 | 6栋2单元负1层生活泵房 | 一级 | 供水设施 | 潜水泵 | XCCT-GPS-0019 | 东方 | 1-6栋 | 65WQ25-15-2.2 | 0.00 | 1 |  |  | 2018-05-01 |  | 启用 | 自行维保 | 正常 | 给排水系统
46 | 公共道路 | 三级 | 公共道路 | 车行道路 | XCCT-GGSS-0296 |  |  |  | 0.00 | 1 |  |  | 2018-05-01 |  | 启用 | 自行维保 | 正常 | 公共设施
47 | 公共道路 | 三级 | 公共道路 | 路牙石 | XCCT-GGSS-0297 |  |  |  | 0.00 | 1 |  |  | 2018-05-01 |  | 启用 | 自行维保 | 正常 | 公共设施
48 | 公共道路 | 三级 | 公共道路 | 人行路面 | XCCT-GGSS-0298 |  |  |  | 0.00 | 1 |  |  | 2018-05-01 |  | 启用 | 自行维保 | 正常 | 公共设施
49 | 公共道路 | 三级 | 公共道路 | 减速带 | XCCT-GGSS-0299 |  |  |  | 0.00 | 1 |  |  | 2018-05-01 |  | 启用 | 自行维保 | 正常 | 公共设施
50 | 化粪池(21个) | 二级 | 化粪池 | 1#化粪池 | XCCT-GPS-0086 | 球墨 | 1栋-6栋 | 800*900 | 0.00 | 1 |  |  | 2018-05-01 |  | 启用 | 自行维保 | 正常 | 给排水系统
51 | 化粪池(21个) | 二级 | 化粪池 | 2#化粪池 | XCCT-GPS-0087 | 球墨 | 1栋-6栋 | 800*900 | 0.00 | 1 |  |  | 2018-05-01 |  | 启用 | 自行维保 | 正常 | 给排水系统
52 | 化粪池(21个) | 二级 | 化粪池 | 3#化粪池 | XCCT-GPS-0088 | 球墨 | 1栋-6栋 | 800*900 | 0.00 | 1 |  |  | 2018-05-01 |  | 启用 | 自行维保 | 正常 | 给排水系统
53 | 化粪池(21个) | 二级 | 化粪池 | 4#化粪池 | XCCT-GPS-0089 | 球墨 | 1栋-6栋 | 800*900 | 0.00 | 1 |  |  | 2018-05-01 |  | 启用 | 自行维保 | 正常 | 给排水系统
54 | 化粪池(21个) | 二级 | 化粪池 | 5#化粪池 | XCCT-GPS-0090 | 球墨 | 1栋-6栋 | 800*900 | 0.00 | 1 |  |  | 2018-05-01 |  | 启用 | 自行维保 | 正常 | 给排水系统
55 | 化粪池(21个) | 二级 | 化粪池 | 6#化粪池 | XCCT-GPS-0091 | 球墨 | 1栋-6栋 | 800*900 | 0.00 | 1 |  |  | 2018-05-01 |  | 启用 | 自行维保 | 正常 | 给排水系统
56 | 化粪池(21个) | 二级 | 化粪池 | 7#化粪池 | XCCT-GPS-0092 | 球墨 | 1栋-6栋 | 800*900 | 0.00 | 1 |  |  | 2018-05-01 |  | 启用 | 自行维保 | 正常 | 给排水系统
57 | 化粪池(21个) | 二级 | 化粪池 | 8#化粪池 | XCCT-GPS-0093 | 球墨 | 1栋-6栋 | 800*900 | 0.00 | 1 |  |  | 2018-05-01 |  | 启用 | 自行维保 | 正常 | 给排水系统
58 | 化粪池(21个) | 二级 | 化粪池 | 9#化粪池 | XCCT-GPS-0094 | 球墨 | 1栋-6栋 | 800*900 | 0.00 | 1 |  |  | 2018-05-01 |  | 启用 | 自行维保 | 正常 | 给排水系统
59 | 化粪池(21个) | 二级 | 化粪池 | 10#化粪池 | XCCT-GPS-0095 | 球墨 | 1栋-6栋 | 800*900 | 0.00 | 1 |  |  | 2018-05-01 |  | 启用 | 自行维保 | 正常 | 给排水系统
60 | 化粪池(21个) | 二级 | 化粪池 | 11#化粪池 | XCCT-GPS-0096 | 球墨 | 1栋-6栋 | 800*900 | 0.00 | 1 |  |  | 2018-05-01 |  | 启用 | 自行维保 | 正常 | 给排水系统
61 | 化粪池(21个) | 二级 | 化粪池 | 12#化粪池 | XCCT-GPS-0097 | 球墨 | 1栋-6栋 | 800*900 | 0.00 | 1 |  |  | 2018-05-01 |  | 启用 | 自行维保 | 正常 | 给排水系统
62 | 化粪池(21个) | 二级 | 化粪池 | 13#化粪池 | XCCT-GPS-0098 | 球墨 | 1栋-6栋 | 800*900 | 0.00 | 1 |  |  | 2018-05-01 |  | 启用 | 自行维保 | 正常 | 给排水系统
63 | 化粪池(21个) | 二级 | 化粪池 | 14#化粪池 | XCCT-GPS-0099 | 球墨 | 1栋-6栋 | 800*900 | 0.00 | 1 |  |  | 2018-05-01 |  | 启用 | 自行维保 | 正常 | 给排水系统
64 | 化粪池(21个) | 二级 | 化粪池 | 15#化粪池 | XCCT-GPS-0100 | 球墨 | 1栋-6栋 | 800*900 | 0.00 | 1 |  |  | 2018-05-01 |  | 启用 | 自行维保 | 正常 | 给排水系统
65 | 化粪池(21个) | 二级 | 化粪池 | 16#化粪池 | XCCT-GPS-0101 | 球墨 | 1栋-6栋 | 800*900 | 0.00 | 1 |  |  | 2018-05-01 |  | 启用 | 自行维保 | 正常 | 给排水系统
66 | 化粪池(21个) | 二级 | 化粪池 | 17#化粪池 | XCCT-GPS-0102 | 球墨 | 1栋-6栋 | 800*900 | 0.00 | 1 |  |  | 2018-05-01 |  | 启用 | 自行维保 | 正常 | 给排水系统
67 | 化粪池(21个) | 二级 | 化粪池 | 18#化粪池 | XCCT-GPS-0103 | 球墨 | 1栋-6栋 | 800*900 | 0.00 | 1 |  |  | 2018-05-01 |  | 启用 | 自行维保 | 正常 | 给排水系统
68 | 化粪池(21个) | 二级 | 化粪池 | 19#化粪池 | XCCT-GPS-0104 | 球墨 | 1栋-6栋 | 800*900 | 0.00 | 1 |  |  | 2018-05-01 |  | 启用 | 自行维保 | 正常 | 给排水系统
69 | 化粪池(21个) | 二级 | 化粪池 | 20#化粪池 | XCCT-GPS-0105 | 球墨 | 1栋-6栋 | 800*900 | 0.00 | 1 |  |  | 2018-05-01 |  | 启用 | 自行维保 | 正常 | 给排水系统
70 | 化粪池(21个) | 二级 | 化粪池 | 21#化粪池 | XCCT-GPS-0106 | 球墨 | 1栋-6栋 | 800*900 | 0.00 | 1 |  |  | 2018-05-01 |  | 启用 | 自行维保 | 正常 | 给排水系统
71 | 6栋2单元负1层柴油发电机房 | 二级 | 发电机组 | 储油箱 | XCCT-GPD-0034 | 航盛电器 | 车库负一层6栋2单元 |  | 0.00 | 1 |  |  | 2018-05-01 |  | 启用 | 自行维保 | 正常 | 供配电系统
72 | 6栋2单元负1层柴油发电机房 | 二级 | 发电机组 | 配电柜 | XCCT-GPD-0035 | 航盛电器 | 车库负一层6栋2单元 | GCS | 0.00 | 1 |  |  | 2018-05-01 |  | 启用 | 自行维保 | 正常 | 供配电系统
73 | 6栋2单元负1层柴油发电机房 | 二级 | 发电机组 | 冷却水箱 | XCCT-GPD-0036 | 康沃散热 | 车库负一层6栋2单元 |  | 0.00 | 1 |  |  | 2018-05-01 |  | 启用 | 自行维保 | 正常 | 供配电系统
74 | 6栋2单元负1层柴油发电机房 | 二级 | 发电机组 | 蓄电池 | XCCT-GPD-0037 | 索菲玛 | 车库负一层6栋2单元 |  | 0.00 | 1 |  |  | 2018-05-01 |  | 启用 | 自行维保 | 正常 | 供配电系统
75 | 6栋2单元负1层柴油发电机房 | 二级 | 发电机组 | 油烟净化器 | XCCT-GPD-0038 | 大进 | 车库负一层6栋2单元 |  | 0.00 | 1 |  |  | 2018-05-01 |  | 启用 | 自行维保 | 正常 | 供配电系统
76 | 6栋2单元负1层柴油发电机房 | 二级 | 发电机组 | 排风机 | XCCT-GPD-0039 | 高新 | 车库负一层6栋2单元 | TYTEDYF-BX | 0.00 | 1 |  |  | 2018-05-01 |  | 启用 | 自行维保 | 正常 | 供配电系统
77 | 6栋2单元负1层柴油发电机房 | 二级 | 发电机组 | 风机控制箱 | XCCT-GPD-0040 | 华开 | 车库负一层6栋2单元 |  | 0.00 | 1 |  |  | 2018-05-01 |  | 启用 | 自行维保 | 正常 | 供配电系统
78 | 6栋2单元负1层柴油发电机房 | 二级 | 发电机组 | 发电机控制屏 | XCCT-GPD-0041 | 威力动力 | 车库负一层6栋2单元 |  | 0.00 | 1 |  |  | 2018-05-01 |  | 启用 | 自行维保 | 正常 | 供配电系统
79 | 园区标识（3个） | 三级 | 园区标识 | 指示牌 | XCCT-GGSS-0371 |  | 园区中心广场 |  | 0.00 | 1 |  |  | 2018-05-01 |  | 启用 | 自行维保 | 正常 | 公共设施
80 | 园区标识（3个） | 三级 | 园区标识 | 广告牌 | XCCT-GGSS-0372 |  | 园区中心广场 |  | 0.00 | 1 |  |  | 2018-05-01 |  | 启用 | 自行维保 | 正常 | 公共设施
81 | 园区标识（3个） | 三级 | 园区标识 | 宣传栏 | XCCT-GGSS-0373 |  | 园区中心广场 |  | 0.00 | 1 |  |  | 2018-05-01 |  | 启用 | 自行维保 | 正常 | 公共设施
82 | 园区照明（灯柱58个） | 三级 | 园区照明 | 照面系统配电箱 | XCCT-GGSS-0300 |  | 综合配电系统箱（园区照明） |  | 0.00 | 1 |  |  | 2018-05-01 |  | 启用 | 自行维保 | 正常 | 公共设施
83 | 园区照明（灯柱58个） | 三级 | 园区照明 | 1#道路照明 | XCCT-GGSS-0301 |  | 1-6楼 |  | 0.00 | 1 |  |  | 2018-05-01 |  | 启用 | 自行维保 | 正常 | 公共设施
84 | 园区照明（灯柱58个） | 三级 | 园区照明 | 2#道路照明 | XCCT-GGSS-0302 |  | 1-6楼 |  | 0.00 | 1 |  |  | 2018-05-01 |  | 启用 | 自行维保 | 正常 | 公共设施
85 | 园区照明（灯柱58个） | 三级 | 园区照明 | 3#道路照明 | XCCT-GGSS-0303 |  | 1-6楼 |  | 0.00 | 1 |  |  | 2018-05-01 |  | 启用 | 自行维保 | 正常 | 公共设施
86 | 园区照明（灯柱58个） | 三级 | 园区照明 | 4#道路照明 | XCCT-GGSS-0304 |  | 1-6楼 |  | 0.00 | 1 |  |  | 2018-05-01 |  | 启用 | 自行维保 | 正常 | 公共设施
87 | 园区照明（灯柱58个） | 三级 | 园区照明 | 5#道路照明 | XCCT-GGSS-0305 |  | 1-6楼 |  | 0.00 | 1 |  |  | 2018-05-01 |  | 启用 | 自行维保 | 正常 | 公共设施
88 | 园区照明（灯柱58个） | 三级 | 园区照明 | 6#道路照明 | XCCT-GGSS-0306 |  | 1-6楼 |  | 0.00 | 1 |  |  | 2018-05-01 |  | 启用 | 自行维保 | 正常 | 公共设施
89 | 园区照明（灯柱58个） | 三级 | 园区照明 | 7#道路照明 | XCCT-GGSS-0307 |  | 1-6楼 |  | 0.00 | 1 |  |  | 2018-05-01 |  | 启用 | 自行维保 | 正常 | 公共设施
90 | 园区照明（灯柱58个） | 三级 | 园区照明 | 8#道路照明 | XCCT-GGSS-0308 |  | 1-6楼 |  | 0.00 | 1 |  |  | 2018-05-01 |  | 启用 | 自行维保 | 正常 | 公共设施
91 | 园区照明（灯柱58个） | 三级 | 园区照明 | 9#道路照明 | XCCT-GGSS-0309 |  | 1-6楼 |  | 0.00 | 1 |  |  | 2018-05-01 |  | 启用 | 自行维保 | 正常 | 公共设施
92 | 园区照明（灯柱58个） | 三级 | 园区照明 | 10#道路照明 | XCCT-GGSS-0310 |  | 1-6楼 |  | 0.00 | 1 |  |  | 2018-05-01 |  | 启用 | 自行维保 | 正常 | 公共设施
93 | 园区照明（灯柱58个） | 三级 | 园区照明 | 11#道路照明 | XCCT-GGSS-0311 |  | 1-6楼 |  | 0.00 | 1 |  |  | 2018-05-01 |  | 启用 | 自行维保 | 正常 | 公共设施
94 | 园区照明（灯柱58个） | 三级 | 园区照明 | 12#道路照明 | XCCT-GGSS-0312 |  | 1-6楼 |  | 0.00 | 1 |  |  | 2018-05-01 |  | 启用 | 自行维保 | 正常 | 公共设施
95 | 园区照明（灯柱58个） | 三级 | 园区照明 | 13#道路照明 | XCCT-GGSS-0313 |  | 1-6楼 |  | 0.00 | 1 |  |  | 2018-05-01 |  | 启用 | 自行维保 | 正常 | 公共设施
96 | 园区照明（灯柱58个） | 三级 | 园区照明 | 14#道路照明 | XCCT-GGSS-0314 |  | 1-6楼 |  | 0.00 | 1 |  |  | 2018-05-01 |  | 启用 | 自行维保 | 正常 | 公共设施
97 | 园区照明（灯柱58个） | 三级 | 园区照明 | 15#道路照明 | XCCT-GGSS-0315 |  | 1-6楼 |  | 0.00 | 1 |  |  | 2018-05-01 |  | 启用 | 自行维保 | 正常 | 公共设施
98 | 园区照明（灯柱58个） | 三级 | 园区照明 | 16#道路照明 | XCCT-GGSS-0316 |  | 1-6楼 |  | 0.00 | 1 |  |  | 2018-05-01 |  | 启用 | 自行维保 | 正常 | 公共设施
99 | 园区照明（灯柱58个） | 三级 | 园区照明 | 17#道路照明 | XCCT-GGSS-0317 |  | 1-6楼 |  | 0.00 | 1 |  |  | 2018-05-01 |  | 启用 | 自行维保 | 正常 | 公共设施
100 | 园区照明（灯柱58个） | 三级 | 园区照明 | 18#道路照明 | XCCT-GGSS-0318 |  | 1-6楼 |  | 0.00 | 1 |  |  | 2018-05-01 |  | 启用 | 自行维保 | 正常 | 公共设施
101 | 园区照明（灯柱58个） | 三级 | 园区照明 | 19#道路照明 | XCCT-GGSS-0319 |  | 1-6楼 |  | 0.00 | 1 |  |  | 2018-05-01 |  | 启用 | 自行维保 | 正常 | 公共设施
102 | 园区照明（灯柱58个） | 三级 | 园区照明 | 20#道路照明 | XCCT-GGSS-0320 |  | 1-6楼 |  | 0.00 | 1 |  |  | 2018-05-01 |  | 启用 | 自行维保 | 正常 | 公共设施
103 | 园区照明（灯柱58个） | 三级 | 园区照明 | 21#道路照明 | XCCT-GGSS-0321 |  | 1-6楼 |  | 0.00 | 1 |  |  | 2018-05-01 |  | 启用 | 自行维保 | 正常 | 公共设施
104 | 园区照明（灯柱58个） | 三级 | 园区照明 | 22#道路照明 | XCCT-GGSS-0322 |  | 1-6楼 |  | 0.00 | 1 |  |  | 2018-05-01 |  | 启用 | 自行维保 | 正常 | 公共设施
105 | 园区照明（灯柱58个） | 三级 | 园区照明 | 23#道路照明 | XCCT-GGSS-0323 |  | 1-6楼 |  | 0.00 | 1 |  |  | 2018-05-01 |  | 启用 | 自行维保 | 正常 | 公共设施
106 | 园区照明（灯柱58个） | 三级 | 园区照明 | 24#道路照明 | XCCT-GGSS-0324 |  | 1-6楼 |  | 0.00 | 1 |  |  | 2018-05-01 |  | 启用 | 自行维保 | 正常 | 公共设施
107 | 园区照明（灯柱58个） | 三级 | 园区照明 | 25#道路照明 | XCCT-GGSS-0325 |  | 1-6楼 |  | 0.00 | 1 |  |  | 2018-05-01 |  | 启用 | 自行维保 | 正常 | 公共设施
108 | 园区照明（灯柱58个） | 三级 | 园区照明 | 26#道路照明 | XCCT-GGSS-0326 |  | 1-6楼 |  | 0.00 | 1 |  |  | 2018-05-01 |  | 启用 | 自行维保 | 正常 | 公共设施
109 | 园区照明（灯柱58个） | 三级 | 园区照明 | 27#道路照明 | XCCT-GGSS-0327 |  | 1-6楼 |  | 0.00 | 1 |  |  | 2018-05-01 |  | 启用 | 自行维保 | 正常 | 公共设施
110 | 园区照明（灯柱58个） | 三级 | 园区照明 | 28#道路照明 | XCCT-GGSS-0328 |  | 1-6楼 |  | 0.00 | 1 |  |  | 2018-05-01 |  | 启用 | 自行维保 | 正常 | 公共设施
111 | 园区照明（灯柱58个） | 三级 | 园区照明 | 29#道路照明 | XCCT-GGSS-0329 |  | 1-6楼 |  | 0.00 | 1 |  |  | 2018-05-01 |  | 启用 | 自行维保 | 正常 | 公共设施
112 | 园区照明（灯柱58个） | 三级 | 园区照明 | 30#道路照明 | XCCT-GGSS-0330 |  | 1-6楼 |  | 0.00 | 1 |  |  | 2018-05-01 |  | 启用 | 自行维保 | 正常 | 公共设施
113 | 园区照明（灯柱58个） | 三级 | 园区照明 | 31#道路照明 | XCCT-GGSS-0331 |  | 1-6楼 |  | 0.00 | 1 |  |  | 2018-05-01 |  | 启用 | 自行维保 | 正常 | 公共设施
114 | 园区照明（灯柱58个） | 三级 | 园区照明 | 32#道路照明 | XCCT-GGSS-0332 |  | 1-6楼 |  | 0.00 | 1 |  |  | 2018-05-01 |  | 启用 | 自行维保 | 正常 | 公共设施
115 | 园区照明（灯柱58个） | 三级 | 园区照明 | 33#道路照明 | XCCT-GGSS-0333 |  | 1-6楼 |  | 0.00 | 1 |  |  | 2018-05-01 |  | 启用 | 自行维保 | 正常 | 公共设施
116 | 园区照明（灯柱58个） | 三级 | 园区照明 | 34#道路照明 | XCCT-GGSS-0334 |  | 1-6楼 |  | 0.00 | 1 |  |  | 2018-05-01 |  | 启用 | 自行维保 | 正常 | 公共设施
117 | 园区照明（灯柱58个） | 三级 | 园区照明 | 35#道路照明 | XCCT-GGSS-0335 |  | 1-6楼 |  | 0.00 | 1 |  |  | 2018-05-01 |  | 启用 | 自行维保 | 正常 | 公共设施
118 | 园区照明（灯柱58个） | 三级 | 园区照明 | 36#道路照明 | XCCT-GGSS-0336 |  | 1-6楼 |  | 0.00 | 1 |  |  | 2018-05-01 |  | 启用 | 自行维保 | 正常 | 公共设施
119 | 园区照明（灯柱58个） | 三级 | 园区照明 | 37#道路照明 | XCCT-GGSS-0337 |  | 1-6楼 |  | 0.00 | 1 |  |  | 2018-05-01 |  | 启用 | 自行维保 | 正常 | 公共设施
120 | 园区照明（灯柱58个） | 三级 | 园区照明 | 38#道路照明 | XCCT-GGSS-0338 |  | 1-6楼 |  | 0.00 | 1 |  |  | 2018-05-01 |  | 启用 | 自行维保 | 正常 | 公共设施
121 | 园区照明（灯柱58个） | 三级 | 园区照明 | 39#道路照明 | XCCT-GGSS-0339 |  | 1-6楼 |  | 0.00 | 1 |  |  | 2018-05-01 |  | 启用 | 自行维保 | 正常 | 公共设施
122 | 园区照明（灯柱58个） | 三级 | 园区照明 | 40#道路照明 | XCCT-GGSS-0340 |  | 1-6楼 |  | 0.00 | 1 |  |  | 2018-05-01 |  | 启用 | 自行维保 | 正常 | 公共设施
123 | 园区照明（灯柱58个） | 三级 | 园区照明 | 41#道路照明 | XCCT-GGSS-0341 |  | 1-6楼 |  | 0.00 | 1 |  |  | 2018-05-01 |  | 启用 | 自行维保 | 正常 | 公共设施
124 | 园区照明（灯柱58个） | 三级 | 园区照明 | 42#道路照明 | XCCT-GGSS-0342 |  | 1-6楼 |  | 0.00 | 1 |  |  | 2018-05-01 |  | 启用 | 自行维保 | 正常 | 公共设施
125 | 园区照明（灯柱58个） | 三级 | 园区照明 | 43#道路照明 | XCCT-GGSS-0343 |  | 1-6楼 |  | 0.00 | 1 |  |  | 2018-05-01 |  | 启用 | 自行维保 | 正常 | 公共设施
126 | 园区照明（灯柱58个） | 三级 | 园区照明 | 44#道路照明 | XCCT-GGSS-0344 |  | 1-6楼 |  | 0.00 | 1 |  |  | 2018-05-01 |  | 启用 | 自行维保 | 正常 | 公共设施
127 | 园区照明（灯柱58个） | 三级 | 园区照明 | 45#道路照明 | XCCT-GGSS-0345 |  | 1-6楼 |  | 0.00 | 1 |  |  | 2018-05-01 |  | 启用 | 自行维保 | 正常 | 公共设施
128 | 园区照明（灯柱58个） | 三级 | 园区照明 | 46#道路照明 | XCCT-GGSS-0346 |  | 1-6楼 |  | 0.00 | 1 |  |  | 2018-05-01 |  | 启用 | 自行维保 | 正常 | 公共设施
129 | 园区照明（灯柱58个） | 三级 | 园区照明 | 47#道路照明 | XCCT-GGSS-0347 |  | 1-6楼 |  | 0.00 | 1 |  |  | 2018-05-01 |  | 启用 | 自行维保 | 正常 | 公共设施
130 | 园区照明（灯柱58个） | 三级 | 园区照明 | 48#道路照明 | XCCT-GGSS-0348 |  | 1-6楼 |  | 0.00 | 1 |  |  | 2018-05-01 |  | 启用 | 自行维保 | 正常 | 公共设施
131 | 园区照明（灯柱58个） | 三级 | 园区照明 | 49#道路照明 | XCCT-GGSS-0349 |  | 1-6楼 |  | 0.00 | 1 |  |  | 2018-05-01 |  | 启用 | 自行维保 | 正常 | 公共设施
132 | 园区照明（灯柱58个） | 三级 | 园区照明 | 50#道路照明 | XCCT-GGSS-0350 |  | 1-6楼 |  | 0.00 | 1 |  |  | 2018-05-01 |  | 启用 | 自行维保 | 正常 | 公共设施
133 | 园区照明（灯柱58个） | 三级 | 园区照明 | 51#道路照明 | XCCT-GGSS-0351 |  | 1-6楼 |  | 0.00 | 1 |  |  | 2018-05-01 |  | 启用 | 自行维保 | 正常 | 公共设施
134 | 园区照明（灯柱58个） | 三级 | 园区照明 | 52#道路照明 | XCCT-GGSS-0352 |  | 1-6楼 |  | 0.00 | 1 |  |  | 2018-05-01 |  | 启用 | 自行维保 | 正常 | 公共设施
135 | 园区照明（灯柱58个） | 三级 | 园区照明 | 53#道路照明 | XCCT-GGSS-0353 |  | 1-6楼 |  | 0.00 | 1 |  |  | 2018-05-01 |  | 启用 | 自行维保 | 正常 | 公共设施
136 | 园区照明（灯柱58个） | 三级 | 园区照明 | 54#道路照明 | XCCT-GGSS-0354 |  | 1-6楼 |  | 0.00 | 1 |  |  | 2018-05-01 |  | 启用 | 自行维保 | 正常 | 公共设施
137 | 园区照明（灯柱58个） | 三级 | 园区照明 | 55#道路照明 | XCCT-GGSS-0355 |  | 1-6楼 |  | 0.00 | 1 |  |  | 2018-05-01 |  | 启用 | 自行维保 | 正常 | 公共设施
138 | 园区照明（灯柱58个） | 三级 | 园区照明 | 56#道路照明 | XCCT-GGSS-0356 |  | 1-6楼 |  | 0.00 | 1 |  |  | 2018-05-01 |  | 启用 | 自行维保 | 正常 | 公共设施
139 | 园区照明（灯柱58个） | 三级 | 园区照明 | 57#道路照明 | XCCT-GGSS-0357 |  | 1-6楼 |  | 0.00 | 1 |  |  | 2018-05-01 |  | 启用 | 自行维保 | 正常 | 公共设施
140 | 外墙及饰面（6个） | 三级 | 外墙及饰面 | 1栋外墙及饰面 | XCCT-GGSS-0001 |  | 1栋 |  | 0.00 | 1 |  |  | 2018-05-01 |  | 启用 | 自行维保 | 正常 | 公共设施
141 | 外墙及饰面（6个） | 三级 | 外墙及饰面 | 2栋外墙及饰面 | XCCT-GGSS-0002 |  | 2栋 |  | 0.00 | 1 |  |  | 2018-05-01 |  | 启用 | 自行维保 | 正常 | 公共设施
142 | 外墙及饰面（6个） | 三级 | 外墙及饰面 | 3栋外墙及饰面 | XCCT-GGSS-0003 |  | 3栋 |  | 0.00 | 1 |  |  | 2018-05-01 |  | 启用 | 自行维保 | 正常 | 公共设施
143 | 外墙及饰面（6个） | 三级 | 外墙及饰面 | 4栋外墙及饰面 | XCCT-GGSS-0004 |  | 4栋 |  | 0.00 | 1 |  |  | 2018-05-01 |  | 启用 | 自行维保 | 正常 | 公共设施
144 | 外墙及饰面（6个） | 三级 | 外墙及饰面 | 5栋外墙及饰面 | XCCT-GGSS-0005 |  | 5栋 |  | 0.00 | 1 |  |  | 2018-05-01 |  | 启用 | 自行维保 | 正常 | 公共设施
145 | 外墙及饰面（6个） | 三级 | 外墙及饰面 | 6栋外墙及饰面 | XCCT-GGSS-0006 |  | 6栋 |  | 0.00 | 1 |  |  | 2018-05-01 |  | 启用 | 自行维保 | 正常 | 公共设施
146 | 康乐设施（13个） | 三级 | 康乐设施 | 单联腹肌板 | XCCT-GGSS-0358 | 万德游乐 | 3栋后 |  | 0.00 | 1 |  |  | 2018-05-01 |  | 启用 | 自行维保 | 正常 | 公共设施
147 | 康乐设施（13个） | 三级 | 康乐设施 | 自重式划船器 | XCCT-GGSS-0359 | 万德游乐 | 3栋后 |  | 0.00 | 1 |  |  | 2018-05-01 |  | 启用 | 自行维保 | 正常 | 公共设施
148 | 康乐设施（13个） | 三级 | 康乐设施 | 伸展训练器 | XCCT-GGSS-0360 | 万德游乐 | 3栋后 |  | 0.00 | 1 |  |  | 2018-05-01 |  | 启用 | 自行维保 | 正常 | 公共设施
149 | 康乐设施（13个） | 三级 | 康乐设施 | 双联太空漫步机 | XCCT-GGSS-0361 | 万德游乐 | 3栋后 |  | 0.00 | 1 |  |  | 2018-05-01 |  | 启用 | 自行维保 | 正常 | 公共设施
150 | 康乐设施（13个） | 三级 | 康乐设施 | 四人压腿按摩器 | XCCT-GGSS-0362 | 万德游乐 | 3栋后 |  | 0.00 | 1 |  |  | 2018-05-01 |  | 启用 | 自行维保 | 正常 | 公共设施
151 | 康乐设施（13个） | 三级 | 康乐设施 | 太极推揉器 | XCCT-GGSS-0363 | 昊康 | 2栋后 |  | 0.00 | 1 |  |  | 2018-05-01 |  | 启用 | 自行维保 | 正常 | 公共设施
152 | 康乐设施（13个） | 三级 | 康乐设施 | 三位扭腰器 | XCCT-GGSS-0364 | 昊康 | 2栋后 |  | 0.00 | 1 |  |  | 2018-05-01 |  | 启用 | 自行维保 | 正常 | 公共设施
153 | 康乐设施（13个） | 三级 | 康乐设施 | 双人屈臂训练器 | XCCT-GGSS-0365 | 昊康 | 2栋后 |  | 0.00 | 1 |  |  | 2018-05-01 |  | 启用 | 自行维保 | 正常 | 公共设施
154 | 康乐设施（13个） | 三级 | 康乐设施 | 腰背按摩器 | XCCT-GGSS-0366 | 昊康 | 2栋后 |  | 0.00 | 1 |  |  | 2018-05-01 |  | 启用 | 自行维保 | 正常 | 公共设施
155 | 康乐设施（13个） | 三级 | 康乐设施 | 上肢牵引器 | XCCT-GGSS-0367 | 昊康 | 2栋后 |  | 0.00 | 1 |  |  | 2018-05-01 |  | 启用 | 自行维保 | 正常 | 公共设施
156 | 康乐设施（13个） | 三级 | 康乐设施 | 前推训练器 | XCCT-GGSS-0368 | 昊康 | 2栋后 |  | 0.00 | 1 |  |  | 2018-05-01 |  | 启用 | 自行维保 | 正常 | 公共设施
157 | 康乐设施（13个） | 三级 | 康乐设施 | 儿童滑梯 | XCCT-GGSS-0369 | 昊康 | 3栋后 |  | 0.00 | 1 |  |  | 2018-05-01 |  | 启用 | 自行维保 | 正常 | 公共设施
158 | 康乐设施（13个） | 三级 | 康乐设施 | 篮球场 | XCCT-GGSS-0370 |  | 1栋 |  | 0.00 | 1 |  |  | 2018-05-01 |  | 启用 | 自行维保 | 正常 | 公共设施
159 | 1#潜水泵组 | 一级 | 排水设施 | 1#潜水泵控制箱 | XCCT-GPS-0020 | 华开 | 1-1单元地下594号车位前 |  | 0.00 | 1 |  |  | 2018-05-01 |  | 启用 | 自行维保 | 正常 | 给排水系统
160 | 1#潜水泵组 | 一级 | 排水设施 | 1#双潜水泵 | XCCT-GPS-0021 | 东方 | 1-1单元地下594号车位前 | 65WQ25-15-2.2 | 0.00 | 1 |  |  | 2018-05-01 |  | 启用 | 自行维保 | 正常 | 给排水系统
161 | 10#潜水泵组 | 一级 | 排水设施 | 10#潜水泵控制箱 | XCCT-GPS-0038 | 华开 | 2-2单元地下298号车位 |  | 0.00 | 1 |  |  | 2018-05-01 |  | 启用 | 自行维保 | 正常 | 给排水系统
162 | 10#潜水泵组 | 一级 | 排水设施 | 10#潜水泵 | XCCT-GPS-0039 | 东方 | 2-2单元地下298号车位 | 65WQ25-15-2.2 | 0.00 | 1 |  |  | 2018-05-01 |  | 启用 | 自行维保 | 正常 | 给排水系统
163 | 11#潜水泵组 | 一级 | 排水设施 | 11#潜水泵控制箱 | XCCT-GPS-0040 | 华开 | 3-1单元地下285号车位 |  | 0.00 | 1 |  |  | 2018-05-01 |  | 启用 | 自行维保 | 正常 | 给排水系统
164 | 11#潜水泵组 | 一级 | 排水设施 | 11#潜水泵 | XCCT-GPS-0041 | 东方 | 3-1单元地下285号车位 | 65WQ25-15-2.2 | 0.00 | 1 |  |  | 2018-05-01 |  | 启用 | 自行维保 | 正常 | 给排水系统
165 | 12#潜水泵组 | 一级 | 排水设施 | 12#潜水泵控制箱 | XCCT-GPS-0042 | 华开 | 3-2单元地下269号车位 |  | 0.00 | 1 |  |  | 2018-05-01 |  | 启用 | 自行维保 | 正常 | 给排水系统
166 | 12#潜水泵组 | 一级 | 排水设施 | 12#潜水泵 | XCCT-GPS-0043 | 东方 | 3-2单元地下269号车位 | 65WQ25-15-2.2 | 0.00 | 1 |  |  | 2018-05-01 |  | 启用 | 自行维保 | 正常 | 给排水系统
167 | 13#潜水泵组 | 一级 | 排水设施 | 13#潜水泵控制箱 | XCCT-GPS-0044 | 华开 | 3-2单元地下227号车位 |  | 0.00 | 1 |  |  | 2018-05-01 |  | 启用 | 自行维保 | 正常 | 给排水系统
168 | 13#潜水泵组 | 一级 | 排水设施 | 13#潜水泵 | XCCT-GPS-0045 | 东方 | 3-2单元地下227号车位 | 65WQ25-15-2.2 | 0.00 | 1 |  |  | 2018-05-01 |  | 启用 | 自行维保 | 正常 | 给排水系统
169 | 14#潜水泵组 | 一级 | 排水设施 | 14#潜水泵控制箱 | XCCT-GPS-0046 | 华开 | 地库出口右 |  | 0.00 | 1 |  |  | 2018-05-01 |  | 启用 | 自行维保 | 正常 | 给排水系统
170 | 14#潜水泵组 | 一级 | 排水设施 | 14#潜水泵 | XCCT-GPS-0047 | 东方 | 地库出口右 | 65WQ25-15-2.2 | 0.00 | 1 |  |  | 2018-05-01 |  | 启用 | 自行维保 | 正常 | 给排水系统
171 | 15#潜水泵组 | 一级 | 排水设施 | 15#潜水泵控制箱 | XCCT-GPS-0048 | 华开 | 地库出口左 |  | 0.00 | 1 |  |  | 2018-05-01 |  | 启用 | 自行维保 | 正常 | 给排水系统
172 | 15#潜水泵组 | 一级 | 排水设施 | 15#潜水泵 | XCCT-GPS-0049 | 东方 | 地库出口左 | 65WQ25-15-2.2 | 0.00 | 1 |  |  | 2018-05-01 |  | 启用 | 自行维保 | 正常 | 给排水系统
173 | 16#潜水泵组 | 一级 | 排水设施 | 16#潜水泵控制箱 | XCCT-GPS-0050 | 华开 | 4-1单元地下022号车位 |  | 0.00 | 1 |  |  | 2018-05-01 |  | 启用 | 自行维保 | 正常 | 给排水系统
174 | 16#潜水泵组 | 一级 | 排水设施 | 16#潜水泵 | XCCT-GPS-0051 | 东方 | 4-1单元地下022号车位 | 65WQ25-15-2.2 | 0.00 | 1 |  |  | 2018-05-01 |  | 启用 | 自行维保 | 正常 | 给排水系统
175 | 17#潜水泵组 | 一级 | 排水设施 | 17#潜水泵控制箱 | XCCT-GPS-0052 | 华开 | 2号配电房门口 |  | 0.00 | 1 |  |  | 2018-05-01 |  | 启用 | 自行维保 | 正常 | 给排水系统
176 | 17#潜水泵组 | 一级 | 排水设施 | 17#潜水泵 | XCCT-GPS-0053 | 东方 | 2号配电房门口 | 65WQ25-15-2.2 | 0.00 | 1 |  |  | 2018-05-01 |  | 启用 | 自行维保 | 正常 | 给排水系统
177 | 18#潜水泵组 | 一级 | 排水设施 | 18#潜水泵控制箱 | XCCT-GPS-0054 | 华开 | 4-2单元地下071号车位 |  | 0.00 | 1 |  |  | 2018-05-01 |  | 启用 | 自行维保 | 正常 | 给排水系统
178 | 18#潜水泵组 | 一级 | 排水设施 | 18#潜水泵 | XCCT-GPS-0055 | 东方 | 4-2单元地下071号车位 | 65WQ25-15-2.2 | 0.00 | 1 |  |  | 2018-05-01 |  | 启用 | 自行维保 | 正常 | 给排水系统
179 | 19#潜水泵组 | 一级 | 排水设施 | 19#潜水泵控制箱 | XCCT-GPS-0056 | 华开 | 4-2单元地库入口089号车位 |  | 0.00 | 1 |  |  | 2018-05-01 |  | 启用 | 自行维保 | 正常 | 给排水系统
180 | 19#潜水泵组 | 一级 | 排水设施 | 19#潜水泵 | XCCT-GPS-0057 | 东方 | 4-2单元地库入口089号车位 | 65WQ25-15-2.2 | 0.00 | 1 |  |  | 2018-05-01 |  | 启用 | 自行维保 | 正常 | 给排水系统
181 | 2#潜水泵组 | 一级 | 排水设施 | 2#潜水泵控制箱 | XCCT-GPS-0022 | 华开 | 1-1单元地下590号车位前 |  | 0.00 | 1 |  |  | 2018-05-01 |  | 启用 | 自行维保 | 正常 | 给排水系统
182 | 2#潜水泵组 | 一级 | 排水设施 | 2#潜水泵 | XCCT-GPS-0023 | 东方 | 1-1单元地下590号车位前 | 65WQ25-15-2.2 | 0.00 | 1 |  |  | 2018-05-01 |  | 启用 | 自行维保 | 正常 | 给排水系统
183 | 20#潜水泵组 | 一级 | 排水设施 | 20#潜水泵控制箱 | XCCT-GPS-0058 | 华开 | 5栋地下122号车位 |  | 0.00 | 1 |  |  | 2018-05-01 |  | 启用 | 自行维保 | 正常 | 给排水系统
184 | 20#潜水泵组 | 一级 | 排水设施 | 20#潜水泵 | XCCT-GPS-0059 | 东方 | 5栋地下122号车位 | 65WQ25-15-2.2 | 0.00 | 1 |  |  | 2018-05-01 |  | 启用 | 自行维保 | 正常 | 给排水系统
185 | 21#潜水泵组 | 一级 | 排水设施 | 21#潜水泵控制箱 | XCCT-GPS-0060 | 华开 | 5栋地下138号车位 |  | 0.00 | 1 |  |  | 2018-05-01 |  | 启用 | 自行维保 | 正常 | 给排水系统
186 | 21#潜水泵组 | 一级 | 排水设施 | 21#潜水泵 | XCCT-GPS-0061 | 东方 | 5栋地下138号车位 | 65WQ25-15-2.2 | 0.00 | 1 |  |  | 2018-05-01 |  | 启用 | 自行维保 | 正常 | 给排水系统
187 | 22#潜水泵组 | 一级 | 排水设施 | 22#潜水泵控制箱 | XCCT-GPS-0062 | 华开 | 5栋地下161号车位 |  | 0.00 | 1 |  |  | 2018-05-01 |  | 启用 | 自行维保 | 正常 | 给排水系统
188 | 22#潜水泵组 | 一级 | 排水设施 | 22#潜水泵 | XCCT-GPS-0063 | 东方 | 5栋地下161号车位 | 65WQ25-15-2.2 | 0.00 | 1 |  |  | 2018-05-01 |  | 启用 | 自行维保 | 正常 | 给排水系统
189 | 23#潜水泵组 | 一级 | 排水设施 | 23#潜水泵控制箱 | XCCT-GPS-0064 | 华开 | 5栋地下213号车位 |  | 0.00 | 1 |  |  | 2018-05-01 |  | 启用 | 自行维保 | 正常 | 给排水系统
190 | 23#潜水泵组 | 一级 | 排水设施 | 23#潜水泵 | XCCT-GPS-0065 | 东方 | 5栋地下213号车位 | 65WQ25-15-2.2 | 0.00 | 1 |  |  | 2018-05-01 |  | 启用 | 自行维保 | 正常 | 给排水系统
191 | 24#潜水泵组 | 一级 | 排水设施 | 24#潜水泵控制箱 | XCCT-GPS-0066 | 华开 | 6-2单元地下193号车位 |  | 0.00 | 1 |  |  | 2018-05-01 |  | 启用 | 自行维保 | 正常 | 给排水系统
192 | 24#潜水泵组 | 一级 | 排水设施 | 24#潜水泵 | XCCT-GPS-0067 | 东方 | 6-2单元地下193号车位 | 65WQ25-15-2.2 | 0.00 | 1 |  |  | 2018-05-01 |  | 启用 | 自行维保 | 正常 | 给排水系统
193 | 25#潜水泵组 | 一级 | 排水设施 | 25#潜水泵控制箱 | XCCT-GPS-0068 | 华开 | 6-2单元地下175号车位 |  | 0.00 | 1 |  |  | 2018-05-01 |  | 启用 | 自行维保 | 正常 | 给排水系统
194 | 25#潜水泵组 | 一级 | 排水设施 | 25#潜水泵 | XCCT-GPS-0069 | 东方 | 6-2单元地下175号车位 | 65WQ25-15-2.2 | 0.00 | 1 |  |  | 2018-05-01 |  | 启用 | 自行维保 | 正常 | 给排水系统
195 | 26#潜水泵组 | 一级 | 排水设施 | 26#潜水泵控制箱 | XCCT-GPS-0070 | 华开 | 6-2单元地下319号车位 |  | 0.00 | 1 |  |  | 2018-05-01 |  | 启用 | 自行维保 | 正常 | 给排水系统
196 | 26#潜水泵组 | 一级 | 排水设施 | 26#潜水泵 | XCCT-GPS-0071 | 东方 | 6-2单元地下319号车位 | 65WQ25-15-2.2 | 0.00 | 1 |  |  | 2018-05-01 |  | 启用 | 自行维保 | 正常 | 给排水系统
197 | 27#潜水泵组 | 一级 | 排水设施 | 27#潜水泵控制箱 | XCCT-GPS-0072 | 华开 | 6-2单元地下420号车位 |  | 0.00 | 1 |  |  | 2018-05-01 |  | 启用 | 自行维保 | 正常 | 给排水系统
198 | 27#潜水泵组 | 一级 | 排水设施 | 27#潜水泵 | XCCT-GPS-0073 | 东方 | 6-2单元地下420号车位 | 65WQ25-15-2.2 | 0.00 | 1 |  |  | 2018-05-01 |  | 启用 | 自行维保 | 正常 | 给排水系统
199 | 28#潜水泵组 | 一级 | 排水设施 | 28#潜水泵控制箱 | XCCT-GPS-0074 | 华开 | 6-1单元地下负一楼入口 |  | 0.00 | 1 |  |  | 2018-05-01 |  | 启用 | 自行维保 | 正常 | 给排水系统
200 | 28#潜水泵组 | 一级 | 排水设施 | 28#潜水泵 | XCCT-GPS-0075 | 东方 | 6-1单元地下负一楼入口 | 65WQ25-15-2.2 | 0.00 | 1 |  |  | 2018-05-01 |  | 启用 | 自行维保 | 正常 | 给排水系统
201 | 29#潜水泵组 | 一级 | 排水设施 | 29#潜水泵控制箱 | XCCT-GPS-0076 | 华开 | 6-1单元地下360号车位 |  | 0.00 | 1 |  |  | 2018-05-01 |  | 启用 | 自行维保 | 正常 | 给排水系统
202 | 29#潜水泵组 | 一级 | 排水设施 | 29#潜水泵 | XCCT-GPS-0077 | 东方 | 6-1单元地下360号车位 | 65WQ25-15-2.2 | 0.00 | 1 |  |  | 2018-05-01 |  | 启用 | 自行维保 | 正常 | 给排水系统
203 | 3#潜水泵组 | 一级 | 排水设施 | 3#潜水泵控制箱 | XCCT-GPS-0024 | 华开 | 1-1单元地下572-574号车位 |  | 0.00 | 1 |  |  | 2018-05-01 |  | 启用 | 自行维保 | 正常 | 给排水系统
204 | 3#潜水泵组 | 一级 | 排水设施 | 3#潜水泵 | XCCT-GPS-0025 | 东方 | 1-1单元地下572-574号车位 | 65WQ25-15-2.2 | 0.00 | 1 |  |  | 2018-05-01 |  | 启用 | 自行维保 | 正常 | 给排水系统
205 | 30#潜水泵组 | 一级 | 排水设施 | 30#潜水泵控制箱 | XCCT-GPS-0078 | 华开 | 6-1单元地下643号车位 |  | 0.00 | 1 |  |  | 2018-05-01 |  | 启用 | 自行维保 | 正常 | 给排水系统
206 | 30#潜水泵组 | 一级 | 排水设施 | 30#潜水泵 | XCCT-GPS-0079 | 东方 | 6-1单元地下643号车位 | 65WQ25-15-2.2 | 0.00 | 1 |  |  | 2018-05-01 |  | 启用 | 自行维保 | 正常 | 给排水系统
207 | 31#潜水泵组 | 一级 | 排水设施 | 31#潜水泵控制箱 | XCCT-GPS-0080 | 华开 | 6-1单元地下负一楼水泵房 |  | 0.00 | 1 |  |  | 2018-05-01 |  | 启用 | 自行维保 | 正常 | 给排水系统
208 | 31#潜水泵组 | 一级 | 排水设施 | 31#潜水泵 | XCCT-GPS-0081 | 东方 | 6-1单元地下负一楼水泵房 | 65WQ25-15-2.2 | 0.00 | 1 |  |  | 2018-05-01 |  | 启用 | 自行维保 | 正常 | 给排水系统
209 | 32#潜水泵组 | 一级 | 排水设施 | 32#潜水泵控制箱 | XCCT-GPS-0082 | 华开 | 6-2单元地下负一楼消防泵房 |  | 0.00 | 1 |  |  | 2018-05-01 |  | 启用 | 自行维保 | 正常 | 给排水系统
210 | 32#潜水泵组 | 一级 | 排水设施 | 32#潜水泵 | XCCT-GPS-0083 | 东方 | 6-2单元地下负一楼消防泵房 | 65WQ25-15-2.2 | 0.00 | 1 |  |  | 2018-05-01 |  | 启用 | 自行维保 | 正常 | 给排水系统
211 | 33#潜水泵组 | 一级 | 排水设施 | 33#潜水泵控制箱 | XCCT-GPS-0084 | 华开 | 6-3单元地下负一楼设备房过道 |  | 0.00 | 1 |  |  | 2018-05-01 |  | 启用 | 自行维保 | 正常 | 给排水系统
212 | 33#潜水泵组 | 一级 | 排水设施 | 33#潜水泵 | XCCT-GPS-0085 | 东方 | 6-3单元地下负一楼设备房过道 | 65WQ25-15-2.2 | 0.00 | 1 |  |  | 2018-05-01 |  | 启用 | 自行维保 | 正常 | 给排水系统
213 | 4#潜水泵组 | 一级 | 排水设施 | 4#潜水泵控制箱 | XCCT-GPS-0026 | 华开 | 1-2单元地下550-552号车位 |  | 0.00 | 1 |  |  | 2018-05-01 |  | 启用 | 自行维保 | 正常 | 给排水系统
214 | 4#潜水泵组 | 一级 | 排水设施 | 4#潜水泵 | XCCT-GPS-0027 | 东方 | 1-2单元地下550-552号车位 | 65WQ25-15-2.2 | 0.00 | 1 |  |  | 2018-05-01 |  | 启用 | 自行维保 | 正常 | 给排水系统
215 | 5#潜水泵组 | 一级 | 排水设施 | 5#潜水泵控制箱 | XCCT-GPS-0028 | 华开 | 1-2单元地下540号车位 |  | 0.00 | 1 |  |  | 2018-05-01 |  | 启用 | 自行维保 | 正常 | 给排水系统
216 | 5#潜水泵组 | 一级 | 排水设施 | 5#潜水泵 | XCCT-GPS-0029 | 东方 | 1-2单元地下540号车位 | 65WQ25-15-2.2 | 0.00 | 1 |  |  | 2018-05-01 |  | 启用 | 自行维保 | 正常 | 给排水系统
217 | 6#潜水泵组 | 一级 | 排水设施 | 6#潜水泵控制箱 | XCCT-GPS-0030 | 华开 | 1-2单元地下518号车位 |  | 0.00 | 1 |  |  | 2018-05-01 |  | 启用 | 自行维保 | 正常 | 给排水系统
218 | 6#潜水泵组 | 一级 | 排水设施 | 6#潜水泵 | XCCT-GPS-0031 | 东方 | 1-2单元地下518号车位 | 65WQ25-15-2.2 | 0.00 | 1 |  |  | 2018-05-01 |  | 启用 | 自行维保 | 正常 | 给排水系统
219 | 7#潜水泵组 | 一级 | 排水设施 | 7#潜水泵控制箱 | XCCT-GPS-0032 | 华开 | 1-2单元地下455号车位 |  | 0.00 | 1 |  |  | 2018-05-01 |  | 启用 | 自行维保 | 正常 | 给排水系统
220 | 7#潜水泵组 | 一级 | 排水设施 | 7#潜水泵 | XCCT-GPS-0033 | 东方 | 1-2单元地下455号车位 | 65WQ25-15-2.2 | 0.00 | 1 |  |  | 2018-05-01 |  | 启用 | 自行维保 | 正常 | 给排水系统
221 | 8#潜水泵组 | 一级 | 排水设施 | 8#潜水泵控制箱 | XCCT-GPS-0034 | 华开 | 2-1单元地下498号车位 |  | 0.00 | 1 |  |  | 2018-05-01 |  | 启用 | 自行维保 | 正常 | 给排水系统
222 | 8#潜水泵组 | 一级 | 排水设施 | 8#潜水泵 | XCCT-GPS-0035 | 东方 | 2-1单元地下498号车位 | 65WQ25-15-2.2 | 0.00 | 1 |  |  | 2018-05-01 |  | 启用 | 自行维保 | 正常 | 给排水系统
223 | 9#潜水泵组 | 一级 | 排水设施 | 9#潜水泵控制箱 | XCCT-GPS-0036 | 华开 | 2-2单元地下475号车位 |  | 0.00 | 1 |  |  | 2018-05-01 |  | 启用 | 自行维保 | 正常 | 给排水系统
224 | 9#潜水泵组 | 一级 | 排水设施 | 9#潜水泵 | XCCT-GPS-0037 | 东方 | 2-2单元地下475号车位 | 65WQ25-15-2.2 | 0.00 | 1 |  |  | 2018-05-01 |  | 启用 | 自行维保 | 正常 | 给排水系统
225 | 污水井(118个） | 二级 | 排水设施 | 1#污水井 | XCCT-GPS-0107 | 球墨 | 1栋-6栋 | 800*900 | 0.00 | 1 |  |  | 2018-05-01 |  | 启用 | 自行维保 | 正常 | 给排水系统
226 | 污水井(118个） | 二级 | 排水设施 | 2#污水井 | XCCT-GPS-0108 | 球墨 | 1栋-6栋 | 800*900 | 0.00 | 1 |  |  | 2018-05-01 |  | 启用 | 自行维保 | 正常 | 给排水系统
227 | 污水井(118个） | 二级 | 排水设施 | 3#污水井 | XCCT-GPS-0109 | 球墨 | 1栋-6栋 | 800*900 | 0.00 | 1 |  |  | 2018-05-01 |  | 启用 | 自行维保 | 正常 | 给排水系统
228 | 污水井(118个） | 二级 | 排水设施 | 4#污水井 | XCCT-GPS-0110 | 球墨 | 1栋-6栋 | 800*900 | 0.00 | 1 |  |  | 2018-05-01 |  | 启用 | 自行维保 | 正常 | 给排水系统
229 | 污水井(118个） | 二级 | 排水设施 | 5#污水井 | XCCT-GPS-0111 | 球墨 | 1栋-6栋 | 800*900 | 0.00 | 1 |  |  | 2018-05-01 |  | 启用 | 自行维保 | 正常 | 给排水系统
230 | 污水井(118个） | 二级 | 排水设施 | 6#污水井 | XCCT-GPS-0112 | 球墨 | 1栋-6栋 | 800*900 | 0.00 | 1 |  |  | 2018-05-01 |  | 启用 | 自行维保 | 正常 | 给排水系统
231 | 污水井(118个） | 二级 | 排水设施 | 7#污水井 | XCCT-GPS-0113 | 球墨 | 1栋-6栋 | 800*900 | 0.00 | 1 |  |  | 2018-05-01 |  | 启用 | 自行维保 | 正常 | 给排水系统
232 | 污水井(118个） | 二级 | 排水设施 | 8#污水井 | XCCT-GPS-0114 | 球墨 | 1栋-6栋 | 800*900 | 0.00 | 1 |  |  | 2018-05-01 |  | 启用 | 自行维保 | 正常 | 给排水系统
233 | 污水井(118个） | 二级 | 排水设施 | 9#污水井 | XCCT-GPS-0115 | 球墨 | 1栋-6栋 | 800*900 | 0.00 | 1 |  |  | 2018-05-01 |  | 启用 | 自行维保 | 正常 | 给排水系统
234 | 污水井(118个） | 二级 | 排水设施 | 10#污水井 | XCCT-GPS-0116 | 球墨 | 1栋-6栋 | 800*900 | 0.00 | 1 |  |  | 2018-05-01 |  | 启用 | 自行维保 | 正常 | 给排水系统
235 | 污水井(118个） | 二级 | 排水设施 | 11#污水井 | XCCT-GPS-0117 | 球墨 | 1栋-6栋 | 800*900 | 0.00 | 1 |  |  | 2018-05-01 |  | 启用 | 自行维保 | 正常 | 给排水系统
236 | 污水井(118个） | 二级 | 排水设施 | 12#污水井 | XCCT-GPS-0118 | 球墨 | 1栋-6栋 | 800*900 | 0.00 | 1 |  |  | 2018-05-01 |  | 启用 | 自行维保 | 正常 | 给排水系统
237 | 污水井(118个） | 二级 | 排水设施 | 13#污水井 | XCCT-GPS-0119 | 球墨 | 1栋-6栋 | 800*900 | 0.00 | 1 |  |  | 2018-05-01 |  | 启用 | 自行维保 | 正常 | 给排水系统
238 | 污水井(118个） | 二级 | 排水设施 | 14#污水井 | XCCT-GPS-0120 | 球墨 | 1栋-6栋 | 800*900 | 0.00 | 1 |  |  | 2018-05-01 |  | 启用 | 自行维保 | 正常 | 给排水系统
239 | 污水井(118个） | 二级 | 排水设施 | 15#污水井 | XCCT-GPS-0121 | 球墨 | 1栋-6栋 | 800*900 | 0.00 | 1 |  |  | 2018-05-01 |  | 启用 | 自行维保 | 正常 | 给排水系统
240 | 污水井(118个） | 二级 | 排水设施 | 16#污水井 | XCCT-GPS-0122 | 球墨 | 1栋-6栋 | 800*900 | 0.00 | 1 |  |  | 2018-05-01 |  | 启用 | 自行维保 | 正常 | 给排水系统
241 | 污水井(118个） | 二级 | 排水设施 | 17#污水井 | XCCT-GPS-0123 | 球墨 | 1栋-6栋 | 800*900 | 0.00 | 1 |  |  | 2018-05-01 |  | 启用 | 自行维保 | 正常 | 给排水系统
242 | 污水井(118个） | 二级 | 排水设施 | 18#污水井 | XCCT-GPS-0124 | 球墨 | 1栋-6栋 | 800*900 | 0.00 | 1 |  |  | 2018-05-01 |  | 启用 | 自行维保 | 正常 | 给排水系统
243 | 污水井(118个） | 二级 | 排水设施 | 19#污水井 | XCCT-GPS-0125 | 球墨 | 1栋-6栋 | 800*900 | 0.00 | 1 |  |  | 2018-05-01 |  | 启用 | 自行维保 | 正常 | 给排水系统
244 | 污水井(118个） | 二级 | 排水设施 | 20#污水井 | XCCT-GPS-0126 | 球墨 | 1栋-6栋 | 800*900 | 0.00 | 1 |  |  | 2018-05-01 |  | 启用 | 自行维保 | 正常 | 给排水系统
245 | 污水井(118个） | 二级 | 排水设施 | 21#污水井 | XCCT-GPS-0127 | 球墨 | 1栋-6栋 | 800*900 | 0.00 | 1 |  |  | 2018-05-01 |  | 启用 | 自行维保 | 正常 | 给排水系统
246 | 污水井(118个） | 二级 | 排水设施 | 22#污水井 | XCCT-GPS-0128 | 球墨 | 1栋-6栋 | 800*900 | 0.00 | 1 |  |  | 2018-05-01 |  | 启用 | 自行维保 | 正常 | 给排水系统
247 | 污水井(118个） | 二级 | 排水设施 | 23#污水井 | XCCT-GPS-0129 | 球墨 | 1栋-6栋 | 800*900 | 0.00 | 1 |  |  | 2018-05-01 |  | 启用 | 自行维保 | 正常 | 给排水系统
248 | 污水井(118个） | 二级 | 排水设施 | 24#污水井 | XCCT-GPS-0130 | 球墨 | 1栋-6栋 | 800*900 | 0.00 | 1 |  |  | 2018-05-01 |  | 启用 | 自行维保 | 正常 | 给排水系统
249 | 污水井(118个） | 二级 | 排水设施 | 25#污水井 | XCCT-GPS-0131 | 球墨 | 1栋-6栋 | 800*900 | 0.00 | 1 |  |  | 2018-05-01 |  | 启用 | 自行维保 | 正常 | 给排水系统
250 | 污水井(118个） | 二级 | 排水设施 | 26#污水井 | XCCT-GPS-0132 | 球墨 | 1栋-6栋 | 800*900 | 0.00 | 1 |  |  | 2018-05-01 |  | 启用 | 自行维保 | 正常 | 给排水系统
251 | 污水井(118个） | 二级 | 排水设施 | 27#污水井 | XCCT-GPS-0133 | 球墨 | 1栋-6栋 | 800*900 | 0.00 | 1 |  |  | 2018-05-01 |  | 启用 | 自行维保 | 正常 | 给排水系统
252 | 污水井(118个） | 二级 | 排水设施 | 28#污水井 | XCCT-GPS-0134 | 球墨 | 1栋-6栋 | 800*900 | 0.00 | 1 |  |  | 2018-05-01 |  | 启用 | 自行维保 | 正常 | 给排水系统
253 | 污水井(118个） | 二级 | 排水设施 | 29#污水井 | XCCT-GPS-0135 | 球墨 | 1栋-6栋 | 800*900 | 0.00 | 1 |  |  | 2018-05-01 |  | 启用 | 自行维保 | 正常 | 给排水系统
254 | 污水井(118个） | 二级 | 排水设施 | 30#污水井 | XCCT-GPS-0136 | 球墨 | 1栋-6栋 | 800*900 | 0.00 | 1 |  |  | 2018-05-01 |  | 启用 | 自行维保 | 正常 | 给排水系统
255 | 污水井(118个） | 二级 | 排水设施 | 31#污水井 | XCCT-GPS-0137 | 球墨 | 1栋-6栋 | 800*900 | 0.00 | 1 |  |  | 2018-05-01 |  | 启用 | 自行维保 | 正常 | 给排水系统
256 | 污水井(118个） | 二级 | 排水设施 | 32#污水井 | XCCT-GPS-0138 | 球墨 | 1栋-6栋 | 800*900 | 0.00 | 1 |  |  | 2018-05-01 |  | 启用 | 自行维保 | 正常 | 给排水系统
257 | 污水井(118个） | 二级 | 排水设施 | 33#污水井 | XCCT-GPS-0139 | 球墨 | 1栋-6栋 | 800*900 | 0.00 | 1 |  |  | 2018-05-01 |  | 启用 | 自行维保 | 正常 | 给排水系统
258 | 污水井(118个） | 二级 | 排水设施 | 34#污水井 | XCCT-GPS-0140 | 球墨 | 1栋-6栋 | 800*900 | 0.00 | 1 |  |  | 2018-05-01 |  | 启用 | 自行维保 | 正常 | 给排水系统
259 | 污水井(118个） | 二级 | 排水设施 | 35#污水井 | XCCT-GPS-0141 | 球墨 | 1栋-6栋 | 800*900 | 0.00 | 1 |  |  | 2018-05-01 |  | 启用 | 自行维保 | 正常 | 给排水系统
260 | 污水井(118个） | 二级 | 排水设施 | 36#污水井 | XCCT-GPS-0142 | 球墨 | 1栋-6栋 | 800*900 | 0.00 | 1 |  |  | 2018-05-01 |  | 启用 | 自行维保 | 正常 | 给排水系统
261 | 污水井(118个） | 二级 | 排水设施 | 37#污水井 | XCCT-GPS-0143 | 球墨 | 1栋-6栋 | 800*900 | 0.00 | 1 |  |  | 2018-05-01 |  | 启用 | 自行维保 | 正常 | 给排水系统
262 | 污水井(118个） | 二级 | 排水设施 | 38#污水井 | XCCT-GPS-0144 | 球墨 | 1栋-6栋 | 800*900 | 0.00 | 1 |  |  | 2018-05-01 |  | 启用 | 自行维保 | 正常 | 给排水系统
263 | 污水井(118个） | 二级 | 排水设施 | 39#污水井 | XCCT-GPS-0145 | 球墨 | 1栋-6栋 | 800*900 | 0.00 | 1 |  |  | 2018-05-01 |  | 启用 | 自行维保 | 正常 | 给排水系统
264 | 污水井(118个） | 二级 | 排水设施 | 40#污水井 | XCCT-GPS-0146 | 球墨 | 1栋-6栋 | 800*900 | 0.00 | 1 |  |  | 2018-05-01 |  | 启用 | 自行维保 | 正常 | 给排水系统
265 | 污水井(118个） | 二级 | 排水设施 | 41#污水井 | XCCT-GPS-0147 | 球墨 | 1栋-6栋 | 800*900 | 0.00 | 1 |  |  | 2018-05-01 |  | 启用 | 自行维保 | 正常 | 给排水系统
266 | 污水井(118个） | 二级 | 排水设施 | 42#污水井 | XCCT-GPS-0148 | 球墨 | 1栋-6栋 | 800*900 | 0.00 | 1 |  |  | 2018-05-01 |  | 启用 | 自行维保 | 正常 | 给排水系统
267 | 污水井(118个） | 二级 | 排水设施 | 43#污水井 | XCCT-GPS-0149 | 球墨 | 1栋-6栋 | 800*900 | 0.00 | 1 |  |  | 2018-05-01 |  | 启用 | 自行维保 | 正常 | 给排水系统
268 | 污水井(118个） | 二级 | 排水设施 | 44#污水井 | XCCT-GPS-0150 | 球墨 | 1栋-6栋 | 800*900 | 0.00 | 1 |  |  | 2018-05-01 |  | 启用 | 自行维保 | 正常 | 给排水系统
269 | 污水井(118个） | 二级 | 排水设施 | 45#污水井 | XCCT-GPS-0151 | 球墨 | 1栋-6栋 | 800*900 | 0.00 | 1 |  |  | 2018-05-01 |  | 启用 | 自行维保 | 正常 | 给排水系统
270 | 污水井(118个） | 二级 | 排水设施 | 46#污水井 | XCCT-GPS-0152 | 球墨 | 1栋-6栋 | 800*900 | 0.00 | 1 |  |  | 2018-05-01 |  | 启用 | 自行维保 | 正常 | 给排水系统
271 | 污水井(118个） | 二级 | 排水设施 | 47#污水井 | XCCT-GPS-0153 | 球墨 | 1栋-6栋 | 800*900 | 0.00 | 1 |  |  | 2018-05-01 |  | 启用 | 自行维保 | 正常 | 给排水系统
272 | 污水井(118个） | 二级 | 排水设施 | 48#污水井 | XCCT-GPS-0154 | 球墨 | 1栋-6栋 | 800*900 | 0.00 | 1 |  |  | 2018-05-01 |  | 启用 | 自行维保 | 正常 | 给排水系统
273 | 污水井(118个） | 二级 | 排水设施 | 49#污水井 | XCCT-GPS-0155 | 球墨 | 1栋-6栋 | 800*900 | 0.00 | 1 |  |  | 2018-05-01 |  | 启用 | 自行维保 | 正常 | 给排水系统
274 | 污水井(118个） | 二级 | 排水设施 | 50#污水井 | XCCT-GPS-0156 | 球墨 | 1栋-6栋 | 800*900 | 0.00 | 1 |  |  | 2018-05-01 |  | 启用 | 自行维保 | 正常 | 给排水系统
275 | 污水井(118个） | 二级 | 排水设施 | 51#污水井 | XCCT-GPS-0157 | 球墨 | 1栋-6栋 | 800*900 | 0.00 | 1 |  |  | 2018-05-01 |  | 启用 | 自行维保 | 正常 | 给排水系统
276 | 污水井(118个） | 二级 | 排水设施 | 52#污水井 | XCCT-GPS-0158 | 球墨 | 1栋-6栋 | 800*900 | 0.00 | 1 |  |  | 2018-05-01 |  | 启用 | 自行维保 | 正常 | 给排水系统
277 | 污水井(118个） | 二级 | 排水设施 | 53#污水井 | XCCT-GPS-0159 | 球墨 | 1栋-6栋 | 800*900 | 0.00 | 1 |  |  | 2018-05-01 |  | 启用 | 自行维保 | 正常 | 给排水系统
278 | 污水井(118个） | 二级 | 排水设施 | 54#污水井 | XCCT-GPS-0160 | 球墨 | 1栋-6栋 | 800*900 | 0.00 | 1 |  |  | 2018-05-01 |  | 启用 | 自行维保 | 正常 | 给排水系统
279 | 污水井(118个） | 二级 | 排水设施 | 55#污水井 | XCCT-GPS-0161 | 球墨 | 1栋-6栋 | 800*900 | 0.00 | 1 |  |  | 2018-05-01 |  | 启用 | 自行维保 | 正常 | 给排水系统
280 | 污水井(118个） | 二级 | 排水设施 | 56#污水井 | XCCT-GPS-0162 | 球墨 | 1栋-6栋 | 800*900 | 0.00 | 1 |  |  | 2018-05-01 |  | 启用 | 自行维保 | 正常 | 给排水系统
281 | 污水井(118个） | 二级 | 排水设施 | 57#污水井 | XCCT-GPS-0163 | 球墨 | 1栋-6栋 | 800*900 | 0.00 | 1 |  |  | 2018-05-01 |  | 启用 | 自行维保 | 正常 | 给排水系统
282 | 污水井(118个） | 二级 | 排水设施 | 58#污水井 | XCCT-GPS-0164 | 球墨 | 1栋-6栋 | 800*900 | 0.00 | 1 |  |  | 2018-05-01 |  | 启用 | 自行维保 | 正常 | 给排水系统
283 | 污水井(118个） | 二级 | 排水设施 | 59#污水井 | XCCT-GPS-0165 | 球墨 | 1栋-6栋 | 800*900 | 0.00 | 1 |  |  | 2018-05-01 |  | 启用 | 自行维保 | 正常 | 给排水系统
284 | 污水井(118个） | 二级 | 排水设施 | 60#污水井 | XCCT-GPS-0166 | 球墨 | 1栋-6栋 | 800*900 | 0.00 | 1 |  |  | 2018-05-01 |  | 启用 | 自行维保 | 正常 | 给排水系统
285 | 污水井(118个） | 二级 | 排水设施 | 61#污水井 | XCCT-GPS-0167 | 球墨 | 1栋-6栋 | 800*900 | 0.00 | 1 |  |  | 2018-05-01 |  | 启用 | 自行维保 | 正常 | 给排水系统
286 | 污水井(118个） | 二级 | 排水设施 | 62#污水井 | XCCT-GPS-0168 | 球墨 | 1栋-6栋 | 800*900 | 0.00 | 1 |  |  | 2018-05-01 |  | 启用 | 自行维保 | 正常 | 给排水系统
287 | 污水井(118个） | 二级 | 排水设施 | 63#污水井 | XCCT-GPS-0169 | 球墨 | 1栋-6栋 | 800*900 | 0.00 | 1 |  |  | 2018-05-01 |  | 启用 | 自行维保 | 正常 | 给排水系统
288 | 污水井(118个） | 二级 | 排水设施 | 64#污水井 | XCCT-GPS-0170 | 球墨 | 1栋-6栋 | 800*900 | 0.00 | 1 |  |  | 2018-05-01 |  | 启用 | 自行维保 | 正常 | 给排水系统
289 | 污水井(118个） | 二级 | 排水设施 | 65#污水井 | XCCT-GPS-0171 | 球墨 | 1栋-6栋 | 800*900 | 0.00 | 1 |  |  | 2018-05-01 |  | 启用 | 自行维保 | 正常 | 给排水系统
290 | 污水井(118个） | 二级 | 排水设施 | 66#污水井 | XCCT-GPS-0172 | 球墨 | 1栋-6栋 | 800*900 | 0.00 | 1 |  |  | 2018-05-01 |  | 启用 | 自行维保 | 正常 | 给排水系统
291 | 污水井(118个） | 二级 | 排水设施 | 67#污水井 | XCCT-GPS-0173 | 球墨 | 1栋-6栋 | 800*900 | 0.00 | 1 |  |  | 2018-05-01 |  | 启用 | 自行维保 | 正常 | 给排水系统
292 | 污水井(118个） | 二级 | 排水设施 | 68#污水井 | XCCT-GPS-0174 | 球墨 | 1栋-6栋 | 800*900 | 0.00 | 1 |  |  | 2018-05-01 |  | 启用 | 自行维保 | 正常 | 给排水系统
293 | 污水井(118个） | 二级 | 排水设施 | 69#污水井 | XCCT-GPS-0175 | 球墨 | 1栋-6栋 | 800*900 | 0.00 | 1 |  |  | 2018-05-01 |  | 启用 | 自行维保 | 正常 | 给排水系统
294 | 污水井(118个） | 二级 | 排水设施 | 70#污水井 | XCCT-GPS-0176 | 球墨 | 1栋-6栋 | 800*900 | 0.00 | 1 |  |  | 2018-05-01 |  | 启用 | 自行维保 | 正常 | 给排水系统
295 | 污水井(118个） | 二级 | 排水设施 | 71#污水井 | XCCT-GPS-0177 | 球墨 | 1栋-6栋 | 800*900 | 0.00 | 1 |  |  | 2018-05-01 |  | 启用 | 自行维保 | 正常 | 给排水系统
296 | 污水井(118个） | 二级 | 排水设施 | 72#污水井 | XCCT-GPS-0178 | 球墨 | 1栋-6栋 | 800*900 | 0.00 | 1 |  |  | 2018-05-01 |  | 启用 | 自行维保 | 正常 | 给排水系统
297 | 污水井(118个） | 二级 | 排水设施 | 73#污水井 | XCCT-GPS-0179 | 球墨 | 1栋-6栋 | 800*900 | 0.00 | 1 |  |  | 2018-05-01 |  | 启用 | 自行维保 | 正常 | 给排水系统
298 | 污水井(118个） | 二级 | 排水设施 | 74#污水井 | XCCT-GPS-0180 | 球墨 | 1栋-6栋 | 800*900 | 0.00 | 1 |  |  | 2018-05-01 |  | 启用 | 自行维保 | 正常 | 给排水系统
299 | 污水井(118个） | 二级 | 排水设施 | 75#污水井 | XCCT-GPS-0181 | 球墨 | 1栋-6栋 | 800*900 | 0.00 | 1 |  |  | 2018-05-01 |  | 启用 | 自行维保 | 正常 | 给排水系统
300 | 污水井(118个） | 二级 | 排水设施 | 76#污水井 | XCCT-GPS-0182 | 球墨 | 1栋-6栋 | 800*900 | 0.00 | 1 |  |  | 2018-05-01 |  | 启用 | 自行维保 | 正常 | 给排水系统
301 | 污水井(118个） | 二级 | 排水设施 | 77#污水井 | XCCT-GPS-0183 | 球墨 | 1栋-6栋 | 800*900 | 0.00 | 1 |  |  | 2018-05-01 |  | 启用 | 自行维保 | 正常 | 给排水系统
302 | 污水井(118个） | 二级 | 排水设施 | 78#污水井 | XCCT-GPS-0184 | 球墨 | 1栋-6栋 | 800*900 | 0.00 | 1 |  |  | 2018-05-01 |  | 启用 | 自行维保 | 正常 | 给排水系统
303 | 污水井(118个） | 二级 | 排水设施 | 79#污水井 | XCCT-GPS-0185 | 球墨 | 1栋-6栋 | 800*900 | 0.00 | 1 |  |  | 2018-05-01 |  | 启用 | 自行维保 | 正常 | 给排水系统
304 | 污水井(118个） | 二级 | 排水设施 | 80#污水井 | XCCT-GPS-0186 | 球墨 | 1栋-6栋 | 800*900 | 0.00 | 1 |  |  | 2018-05-01 |  | 启用 | 自行维保 | 正常 | 给排水系统
305 | 污水井(118个） | 二级 | 排水设施 | 81#污水井 | XCCT-GPS-0187 | 球墨 | 1栋-6栋 | 800*900 | 0.00 | 1 |  |  | 2018-05-01 |  | 启用 | 自行维保 | 正常 | 给排水系统
306 | 污水井(118个） | 二级 | 排水设施 | 82#污水井 | XCCT-GPS-0188 | 球墨 | 1栋-6栋 | 800*900 | 0.00 | 1 |  |  | 2018-05-01 |  | 启用 | 自行维保 | 正常 | 给排水系统
307 | 污水井(118个） | 二级 | 排水设施 | 83#污水井 | XCCT-GPS-0189 | 球墨 | 1栋-6栋 | 800*900 | 0.00 | 1 |  |  | 2018-05-01 |  | 启用 | 自行维保 | 正常 | 给排水系统
308 | 污水井(118个） | 二级 | 排水设施 | 84#污水井 | XCCT-GPS-0190 | 球墨 | 1栋-6栋 | 800*900 | 0.00 | 1 |  |  | 2018-05-01 |  | 启用 | 自行维保 | 正常 | 给排水系统
309 | 污水井(118个） | 二级 | 排水设施 | 85#污水井 | XCCT-GPS-0191 | 球墨 | 1栋-6栋 | 800*900 | 0.00 | 1 |  |  | 2018-05-01 |  | 启用 | 自行维保 | 正常 | 给排水系统
310 | 污水井(118个） | 二级 | 排水设施 | 86#污水井 | XCCT-GPS-0192 | 球墨 | 1栋-6栋 | 800*900 | 0.00 | 1 |  |  | 2018-05-01 |  | 启用 | 自行维保 | 正常 | 给排水系统
311 | 污水井(118个） | 二级 | 排水设施 | 87#污水井 | XCCT-GPS-0193 | 球墨 | 1栋-6栋 | 800*900 | 0.00 | 1 |  |  | 2018-05-01 |  | 启用 | 自行维保 | 正常 | 给排水系统
312 | 污水井(118个） | 二级 | 排水设施 | 88#污水井 | XCCT-GPS-0194 | 球墨 | 1栋-6栋 | 800*900 | 0.00 | 1 |  |  | 2018-05-01 |  | 启用 | 自行维保 | 正常 | 给排水系统
313 | 污水井(118个） | 二级 | 排水设施 | 89#污水井 | XCCT-GPS-0195 | 球墨 | 1栋-6栋 | 800*900 | 0.00 | 1 |  |  | 2018-05-01 |  | 启用 | 自行维保 | 正常 | 给排水系统
314 | 污水井(118个） | 二级 | 排水设施 | 90#污水井 | XCCT-GPS-0196 | 球墨 | 1栋-6栋 | 800*900 | 0.00 | 1 |  |  | 2018-05-01 |  | 启用 | 自行维保 | 正常 | 给排水系统
315 | 污水井(118个） | 二级 | 排水设施 | 91#污水井 | XCCT-GPS-0197 | 球墨 | 1栋-6栋 | 800*900 | 0.00 | 1 |  |  | 2018-05-01 |  | 启用 | 自行维保 | 正常 | 给排水系统
316 | 污水井(118个） | 二级 | 排水设施 | 92#污水井 | XCCT-GPS-0198 | 球墨 | 1栋-6栋 | 800*900 | 0.00 | 1 |  |  | 2018-05-01 |  | 启用 | 自行维保 | 正常 | 给排水系统
317 | 污水井(118个） | 二级 | 排水设施 | 93#污水井 | XCCT-GPS-0199 | 球墨 | 1栋-6栋 | 800*900 | 0.00 | 1 |  |  | 2018-05-01 |  | 启用 | 自行维保 | 正常 | 给排水系统
318 | 污水井(118个） | 二级 | 排水设施 | 94#污水井 | XCCT-GPS-0200 | 球墨 | 1栋-6栋 | 800*900 | 0.00 | 1 |  |  | 2018-05-01 |  | 启用 | 自行维保 | 正常 | 给排水系统
319 | 污水井(118个） | 二级 | 排水设施 | 95#污水井 | XCCT-GPS-0201 | 球墨 | 1栋-6栋 | 800*900 | 0.00 | 1 |  |  | 2018-05-01 |  | 启用 | 自行维保 | 正常 | 给排水系统
320 | 污水井(118个） | 二级 | 排水设施 | 96#污水井 | XCCT-GPS-0202 | 球墨 | 1栋-6栋 | 800*900 | 0.00 | 1 |  |  | 2018-05-01 |  | 启用 | 自行维保 | 正常 | 给排水系统
321 | 污水井(118个） | 二级 | 排水设施 | 97#污水井 | XCCT-GPS-0203 | 球墨 | 1栋-6栋 | 800*900 | 0.00 | 1 |  |  | 2018-05-01 |  | 启用 | 自行维保 | 正常 | 给排水系统
322 | 污水井(118个） | 二级 | 排水设施 | 98#污水井 | XCCT-GPS-0204 | 球墨 | 1栋-6栋 | 800*900 | 0.00 | 1 |  |  | 2018-05-01 |  | 启用 | 自行维保 | 正常 | 给排水系统
323 | 污水井(118个） | 二级 | 排水设施 | 99#污水井 | XCCT-GPS-0205 | 球墨 | 1栋-6栋 | 800*900 | 0.00 | 1 |  |  | 2018-05-01 |  | 启用 | 自行维保 | 正常 | 给排水系统
324 | 污水井(118个） | 二级 | 排水设施 | 100#污水井 | XCCT-GPS-0206 | 球墨 | 1栋-6栋 | 800*900 | 0.00 | 1 |  |  | 2018-05-01 |  | 启用 | 自行维保 | 正常 | 给排水系统
325 | 污水井(118个） | 二级 | 排水设施 | 101#污水井 | XCCT-GPS-0207 | 球墨 | 1栋-6栋 | 800*900 | 0.00 | 1 |  |  | 2018-05-01 |  | 启用 | 自行维保 | 正常 | 给排水系统
326 | 污水井(118个） | 二级 | 排水设施 | 102#污水井 | XCCT-GPS-0208 | 球墨 | 1栋-6栋 | 800*900 | 0.00 | 1 |  |  | 2018-05-01 |  | 启用 | 自行维保 | 正常 | 给排水系统
327 | 污水井(118个） | 二级 | 排水设施 | 103#污水井 | XCCT-GPS-0209 | 球墨 | 1栋-6栋 | 800*900 | 0.00 | 1 |  |  | 2018-05-01 |  | 启用 | 自行维保 | 正常 | 给排水系统
328 | 污水井(118个） | 二级 | 排水设施 | 104#污水井 | XCCT-GPS-0210 | 球墨 | 1栋-6栋 | 800*900 | 0.00 | 1 |  |  | 2018-05-01 |  | 启用 | 自行维保 | 正常 | 给排水系统
329 | 污水井(118个） | 二级 | 排水设施 | 105#污水井 | XCCT-GPS-0211 | 球墨 | 1栋-6栋 | 800*900 | 0.00 | 1 |  |  | 2018-05-01 |  | 启用 | 自行维保 | 正常 | 给排水系统
330 | 污水井(118个） | 二级 | 排水设施 | 106#污水井 | XCCT-GPS-0212 | 球墨 | 1栋-6栋 | 800*900 | 0.00 | 1 |  |  | 2018-05-01 |  | 启用 | 自行维保 | 正常 | 给排水系统
331 | 污水井(118个） | 二级 | 排水设施 | 107#污水井 | XCCT-GPS-0213 | 球墨 | 1栋-6栋 | 800*900 | 0.00 | 1 |  |  | 2018-05-01 |  | 启用 | 自行维保 | 正常 | 给排水系统
332 | 污水井(118个） | 二级 | 排水设施 | 108#污水井 | XCCT-GPS-0214 | 球墨 | 1栋-6栋 | 800*900 | 0.00 | 1 |  |  | 2018-05-01 |  | 启用 | 自行维保 | 正常 | 给排水系统
333 | 污水井(118个） | 二级 | 排水设施 | 109#污水井 | XCCT-GPS-0215 | 球墨 | 1栋-6栋 | 800*900 | 0.00 | 1 |  |  | 2018-05-01 |  | 启用 | 自行维保 | 正常 | 给排水系统
334 | 污水井(118个） | 二级 | 排水设施 | 110#污水井 | XCCT-GPS-0216 | 球墨 | 1栋-6栋 | 800*900 | 0.00 | 1 |  |  | 2018-05-01 |  | 启用 | 自行维保 | 正常 | 给排水系统
335 | 污水井(118个） | 二级 | 排水设施 | 111#污水井 | XCCT-GPS-0217 | 球墨 | 1栋-6栋 | 800*900 | 0.00 | 1 |  |  | 2018-05-01 |  | 启用 | 自行维保 | 正常 | 给排水系统
336 | 污水井(118个） | 二级 | 排水设施 | 112#污水井 | XCCT-GPS-0218 | 球墨 | 1栋-6栋 | 800*900 | 0.00 | 1 |  |  | 2018-05-01 |  | 启用 | 自行维保 | 正常 | 给排水系统
337 | 污水井(118个） | 二级 | 排水设施 | 113#污水井 | XCCT-GPS-0219 | 球墨 | 1栋-6栋 | 800*900 | 0.00 | 1 |  |  | 2018-05-01 |  | 启用 | 自行维保 | 正常 | 给排水系统
338 | 污水井(118个） | 二级 | 排水设施 | 114#污水井 | XCCT-GPS-0220 | 球墨 | 1栋-6栋 | 800*900 | 0.00 | 1 |  |  | 2018-05-01 |  | 启用 | 自行维保 | 正常 | 给排水系统
339 | 污水井(118个） | 二级 | 排水设施 | 115#污水井 | XCCT-GPS-0221 | 球墨 | 1栋-6栋 | 800*900 | 0.00 | 1 |  |  | 2018-05-01 |  | 启用 | 自行维保 | 正常 | 给排水系统
340 | 污水井(118个） | 二级 | 排水设施 | 116#污水井 | XCCT-GPS-0222 | 球墨 | 1栋-6栋 | 800*900 | 0.00 | 1 |  |  | 2018-05-01 |  | 启用 | 自行维保 | 正常 | 给排水系统
341 | 污水井(118个） | 二级 | 排水设施 | 117#污水井 | XCCT-GPS-0223 | 球墨 | 1栋-6栋 | 800*900 | 0.00 | 1 |  |  | 2018-05-01 |  | 启用 | 自行维保 | 正常 | 给排水系统
342 | 污水井(118个） | 二级 | 排水设施 | 118#污水井 | XCCT-GPS-0224 | 球墨 | 1栋-6栋 | 800*900 | 0.00 | 1 |  |  | 2018-05-01 |  | 启用 | 自行维保 | 正常 | 给排水系统
343 | 雨水井（154个） | 二级 | 排水设施 | 1#雨水井 | XCCT-GPS-0225 | 球墨 | 1栋-6栋 | EN124C250 | 0.00 | 1 |  |  | 2018-05-01 |  | 启用 | 自行维保 | 正常 | 给排水系统
344 | 雨水井（154个） | 二级 | 排水设施 | 2#雨水井 | XCCT-GPS-0226 | 球墨 | 1栋-6栋 | EN124C250 | 0.00 | 1 |  |  | 2018-05-01 |  | 启用 | 自行维保 | 正常 | 给排水系统
345 | 雨水井（154个） | 二级 | 排水设施 | 3#雨水井 | XCCT-GPS-0227 | 球墨 | 1栋-6栋 | EN124C250 | 0.00 | 1 |  |  | 2018-05-01 |  | 启用 | 自行维保 | 正常 | 给排水系统
346 | 雨水井（154个） | 二级 | 排水设施 | 4#雨水井 | XCCT-GPS-0228 | 球墨 | 1栋-6栋 | EN124C250 | 0.00 | 1 |  |  | 2018-05-01 |  | 启用 | 自行维保 | 正常 | 给排水系统
347 | 雨水井（154个） | 二级 | 排水设施 | 5#雨水井 | XCCT-GPS-0229 | 球墨 | 1栋-6栋 | EN124C250 | 0.00 | 1 |  |  | 2018-05-01 |  | 启用 | 自行维保 | 正常 | 给排水系统
348 | 雨水井（154个） | 二级 | 排水设施 | 6#雨水井 | XCCT-GPS-0230 | 球墨 | 1栋-6栋 | EN124C250 | 0.00 | 1 |  |  | 2018-05-01 |  | 启用 | 自行维保 | 正常 | 给排水系统
349 | 雨水井（154个） | 二级 | 排水设施 | 7#雨水井 | XCCT-GPS-0231 | 球墨 | 1栋-6栋 | EN124C250 | 0.00 | 1 |  |  | 2018-05-01 |  | 启用 | 自行维保 | 正常 | 给排水系统
350 | 雨水井（154个） | 二级 | 排水设施 | 8#雨水井 | XCCT-GPS-0232 | 球墨 | 1栋-6栋 | EN124C250 | 0.00 | 1 |  |  | 2018-05-01 |  | 启用 | 自行维保 | 正常 | 给排水系统
351 | 雨水井（154个） | 二级 | 排水设施 | 9#雨水井 | XCCT-GPS-0233 | 球墨 | 1栋-6栋 | EN124C250 | 0.00 | 1 |  |  | 2018-05-01 |  | 启用 | 自行维保 | 正常 | 给排水系统
352 | 雨水井（154个） | 二级 | 排水设施 | 10#雨水井 | XCCT-GPS-0234 | 球墨 | 1栋-6栋 | EN124C250 | 0.00 | 1 |  |  | 2018-05-01 |  | 启用 | 自行维保 | 正常 | 给排水系统
353 | 雨水井（154个） | 二级 | 排水设施 | 11#雨水井 | XCCT-GPS-0235 | 球墨 | 1栋-6栋 | EN124C250 | 0.00 | 1 |  |  | 2018-05-01 |  | 启用 | 自行维保 | 正常 | 给排水系统
354 | 雨水井（154个） | 二级 | 排水设施 | 12#雨水井 | XCCT-GPS-0236 | 球墨 | 1栋-6栋 | EN124C250 | 0.00 | 1 |  |  | 2018-05-01 |  | 启用 | 自行维保 | 正常 | 给排水系统
355 | 雨水井（154个） | 二级 | 排水设施 | 13#雨水井 | XCCT-GPS-0237 | 球墨 | 1栋-6栋 | EN124C250 | 0.00 | 1 |  |  | 2018-05-01 |  | 启用 | 自行维保 | 正常 | 给排水系统
356 | 雨水井（154个） | 二级 | 排水设施 | 14#雨水井 | XCCT-GPS-0238 | 球墨 | 1栋-6栋 | EN124C250 | 0.00 | 1 |  |  | 2018-05-01 |  | 启用 | 自行维保 | 正常 | 给排水系统
357 | 雨水井（154个） | 二级 | 排水设施 | 15#雨水井 | XCCT-GPS-0239 | 球墨 | 1栋-6栋 | EN124C250 | 0.00 | 1 |  |  | 2018-05-01 |  | 启用 | 自行维保 | 正常 | 给排水系统
358 | 雨水井（154个） | 二级 | 排水设施 | 16#雨水井 | XCCT-GPS-0240 | 球墨 | 1栋-6栋 | EN124C250 | 0.00 | 1 |  |  | 2018-05-01 |  | 启用 | 自行维保 | 正常 | 给排水系统
359 | 雨水井（154个） | 二级 | 排水设施 | 17#雨水井 | XCCT-GPS-0241 | 球墨 | 1栋-6栋 | EN124C250 | 0.00 | 1 |  |  | 2018-05-01 |  | 启用 | 自行维保 | 正常 | 给排水系统
360 | 雨水井（154个） | 二级 | 排水设施 | 18#雨水井 | XCCT-GPS-0242 | 球墨 | 1栋-6栋 | EN124C250 | 0.00 | 1 |  |  | 2018-05-01 |  | 启用 | 自行维保 | 正常 | 给排水系统
361 | 雨水井（154个） | 二级 | 排水设施 | 19#雨水井 | XCCT-GPS-0243 | 球墨 | 1栋-6栋 | EN124C250 | 0.00 | 1 |  |  | 2018-05-01 |  | 启用 | 自行维保 | 正常 | 给排水系统
362 | 雨水井（154个） | 二级 | 排水设施 | 20#雨水井 | XCCT-GPS-0244 | 球墨 | 1栋-6栋 | EN124C250 | 0.00 | 1 |  |  | 2018-05-01 |  | 启用 | 自行维保 | 正常 | 给排水系统
363 | 雨水井（154个） | 二级 | 排水设施 | 21#雨水井 | XCCT-GPS-0245 | 球墨 | 1栋-6栋 | EN124C250 | 0.00 | 1 |  |  | 2018-05-01 |  | 启用 | 自行维保 | 正常 | 给排水系统
364 | 雨水井（154个） | 二级 | 排水设施 | 22#雨水井 | XCCT-GPS-0246 | 球墨 | 1栋-6栋 | EN124C250 | 0.00 | 1 |  |  | 2018-05-01 |  | 启用 | 自行维保 | 正常 | 给排水系统
365 | 雨水井（154个） | 二级 | 排水设施 | 23#雨水井 | XCCT-GPS-0247 | 球墨 | 1栋-6栋 | EN124C250 | 0.00 | 1 |  |  | 2018-05-01 |  | 启用 | 自行维保 | 正常 | 给排水系统
366 | 雨水井（154个） | 二级 | 排水设施 | 24#雨水井 | XCCT-GPS-0248 | 球墨 | 1栋-6栋 | EN124C250 | 0.00 | 1 |  |  | 2018-05-01 |  | 启用 | 自行维保 | 正常 | 给排水系统
367 | 雨水井（154个） | 二级 | 排水设施 | 25#雨水井 | XCCT-GPS-0249 | 球墨 | 1栋-6栋 | EN124C250 | 0.00 | 1 |  |  | 2018-05-01 |  | 启用 | 自行维保 | 正常 | 给排水系统
368 | 雨水井（154个） | 二级 | 排水设施 | 26#雨水井 | XCCT-GPS-0250 | 球墨 | 1栋-6栋 | EN124C250 | 0.00 | 1 |  |  | 2018-05-01 |  | 启用 | 自行维保 | 正常 | 给排水系统
369 | 雨水井（154个） | 二级 | 排水设施 | 27#雨水井 | XCCT-GPS-0251 | 球墨 | 1栋-6栋 | EN124C250 | 0.00 | 1 |  |  | 2018-05-01 |  | 启用 | 自行维保 | 正常 | 给排水系统
370 | 雨水井（154个） | 二级 | 排水设施 | 28#雨水井 | XCCT-GPS-0252 | 球墨 | 1栋-6栋 | EN124C250 | 0.00 | 1 |  |  | 2018-05-01 |  | 启用 | 自行维保 | 正常 | 给排水系统
371 | 雨水井（154个） | 二级 | 排水设施 | 29#雨水井 | XCCT-GPS-0253 | 球墨 | 1栋-6栋 | EN124C250 | 0.00 | 1 |  |  | 2018-05-01 |  | 启用 | 自行维保 | 正常 | 给排水系统
372 | 雨水井（154个） | 二级 | 排水设施 | 30#雨水井 | XCCT-GPS-0254 | 球墨 | 1栋-6栋 | EN124C250 | 0.00 | 1 |  |  | 2018-05-01 |  | 启用 | 自行维保 | 正常 | 给排水系统
373 | 雨水井（154个） | 二级 | 排水设施 | 31#雨水井 | XCCT-GPS-0255 | 球墨 | 1栋-6栋 | EN124C250 | 0.00 | 1 |  |  | 2018-05-01 |  | 启用 | 自行维保 | 正常 | 给排水系统
374 | 雨水井（154个） | 二级 | 排水设施 | 32#雨水井 | XCCT-GPS-0256 | 球墨 | 1栋-6栋 | EN124C250 | 0.00 | 1 |  |  | 2018-05-01 |  | 启用 | 自行维保 | 正常 | 给排水系统
375 | 雨水井（154个） | 二级 | 排水设施 | 33#雨水井 | XCCT-GPS-0257 | 球墨 | 1栋-6栋 | EN124C250 | 0.00 | 1 |  |  | 2018-05-01 |  | 启用 | 自行维保 | 正常 | 给排水系统
376 | 雨水井（154个） | 二级 | 排水设施 | 34#雨水井 | XCCT-GPS-0258 | 球墨 | 1栋-6栋 | EN124C250 | 0.00 | 1 |  |  | 2018-05-01 |  | 启用 | 自行维保 | 正常 | 给排水系统
377 | 雨水井（154个） | 二级 | 排水设施 | 35#雨水井 | XCCT-GPS-0259 | 球墨 | 1栋-6栋 | EN124C250 | 0.00 | 1 |  |  | 2018-05-01 |  | 启用 | 自行维保 | 正常 | 给排水系统
378 | 雨水井（154个） | 二级 | 排水设施 | 36#雨水井 | XCCT-GPS-0260 | 球墨 | 1栋-6栋 | EN124C250 | 0.00 | 1 |  |  | 2018-05-01 |  | 启用 | 自行维保 | 正常 | 给排水系统
379 | 雨水井（154个） | 二级 | 排水设施 | 37#雨水井 | XCCT-GPS-0261 | 球墨 | 1栋-6栋 | EN124C250 | 0.00 | 1 |  |  | 2018-05-01 |  | 启用 | 自行维保 | 正常 | 给排水系统
380 | 雨水井（154个） | 二级 | 排水设施 | 38#雨水井 | XCCT-GPS-0262 | 球墨 | 1栋-6栋 | EN124C250 | 0.00 | 1 |  |  | 2018-05-01 |  | 启用 | 自行维保 | 正常 | 给排水系统
381 | 雨水井（154个） | 二级 | 排水设施 | 39#雨水井 | XCCT-GPS-0263 | 球墨 | 1栋-6栋 | EN124C250 | 0.00 | 1 |  |  | 2018-05-01 |  | 启用 | 自行维保 | 正常 | 给排水系统
382 | 雨水井（154个） | 二级 | 排水设施 | 40#雨水井 | XCCT-GPS-0264 | 球墨 | 1栋-6栋 | EN124C250 | 0.00 | 1 |  |  | 2018-05-01 |  | 启用 | 自行维保 | 正常 | 给排水系统
383 | 雨水井（154个） | 二级 | 排水设施 | 41#雨水井 | XCCT-GPS-0265 | 球墨 | 1栋-6栋 | EN124C250 | 0.00 | 1 |  |  | 2018-05-01 |  | 启用 | 自行维保 | 正常 | 给排水系统
384 | 雨水井（154个） | 二级 | 排水设施 | 42#雨水井 | XCCT-GPS-0266 | 球墨 | 1栋-6栋 | EN124C250 | 0.00 | 1 |  |  | 2018-05-01 |  | 启用 | 自行维保 | 正常 | 给排水系统
385 | 雨水井（154个） | 二级 | 排水设施 | 43#雨水井 | XCCT-GPS-0267 | 球墨 | 1栋-6栋 | EN124C250 | 0.00 | 1 |  |  | 2018-05-01 |  | 启用 | 自行维保 | 正常 | 给排水系统
386 | 雨水井（154个） | 二级 | 排水设施 | 44#雨水井 | XCCT-GPS-0268 | 球墨 | 1栋-6栋 | EN124C250 | 0.00 | 1 |  |  | 2018-05-01 |  | 启用 | 自行维保 | 正常 | 给排水系统
387 | 雨水井（154个） | 二级 | 排水设施 | 45#雨水井 | XCCT-GPS-0269 | 球墨 | 1栋-6栋 | EN124C250 | 0.00 | 1 |  |  | 2018-05-01 |  | 启用 | 自行维保 | 正常 | 给排水系统
388 | 雨水井（154个） | 二级 | 排水设施 | 46#雨水井 | XCCT-GPS-0270 | 球墨 | 1栋-6栋 | EN124C250 | 0.00 | 1 |  |  | 2018-05-01 |  | 启用 | 自行维保 | 正常 | 给排水系统
389 | 雨水井（154个） | 二级 | 排水设施 | 47#雨水井 | XCCT-GPS-0271 | 球墨 | 1栋-6栋 | EN124C250 | 0.00 | 1 |  |  | 2018-05-01 |  | 启用 | 自行维保 | 正常 | 给排水系统
390 | 雨水井（154个） | 二级 | 排水设施 | 48#雨水井 | XCCT-GPS-0272 | 球墨 | 1栋-6栋 | EN124C250 | 0.00 | 1 |  |  | 2018-05-01 |  | 启用 | 自行维保 | 正常 | 给排水系统
391 | 雨水井（154个） | 二级 | 排水设施 | 49#雨水井 | XCCT-GPS-0273 | 球墨 | 1栋-6栋 | EN124C250 | 0.00 | 1 |  |  | 2018-05-01 |  | 启用 | 自行维保 | 正常 | 给排水系统
392 | 雨水井（154个） | 二级 | 排水设施 | 50#雨水井 | XCCT-GPS-0274 | 球墨 | 1栋-6栋 | EN124C250 | 0.00 | 1 |  |  | 2018-05-01 |  | 启用 | 自行维保 | 正常 | 给排水系统
393 | 雨水井（154个） | 二级 | 排水设施 | 51#雨水井 | XCCT-GPS-0275 | 球墨 | 1栋-6栋 | EN124C250 | 0.00 | 1 |  |  | 2018-05-01 |  | 启用 | 自行维保 | 正常 | 给排水系统
394 | 雨水井（154个） | 二级 | 排水设施 | 52#雨水井 | XCCT-GPS-0276 | 球墨 | 1栋-6栋 | EN124C250 | 0.00 | 1 |  |  | 2018-05-01 |  | 启用 | 自行维保 | 正常 | 给排水系统
395 | 雨水井（154个） | 二级 | 排水设施 | 53#雨水井 | XCCT-GPS-0277 | 球墨 | 1栋-6栋 | EN124C250 | 0.00 | 1 |  |  | 2018-05-01 |  | 启用 | 自行维保 | 正常 | 给排水系统
396 | 雨水井（154个） | 二级 | 排水设施 | 54#雨水井 | XCCT-GPS-0278 | 球墨 | 1栋-6栋 | EN124C250 | 0.00 | 1 |  |  | 2018-05-01 |  | 启用 | 自行维保 | 正常 | 给排水系统
397 | 雨水井（154个） | 二级 | 排水设施 | 55#雨水井 | XCCT-GPS-0279 | 球墨 | 1栋-6栋 | EN124C250 | 0.00 | 1 |  |  | 2018-05-01 |  | 启用 | 自行维保 | 正常 | 给排水系统
398 | 雨水井（154个） | 二级 | 排水设施 | 56#雨水井 | XCCT-GPS-0280 | 球墨 | 1栋-6栋 | EN124C250 | 0.00 | 1 |  |  | 2018-05-01 |  | 启用 | 自行维保 | 正常 | 给排水系统
399 | 雨水井（154个） | 二级 | 排水设施 | 57#雨水井 | XCCT-GPS-0281 | 球墨 | 1栋-6栋 | EN124C250 | 0.00 | 1 |  |  | 2018-05-01 |  | 启用 | 自行维保 | 正常 | 给排水系统
400 | 雨水井（154个） | 二级 | 排水设施 | 58#雨水井 | XCCT-GPS-0282 | 球墨 | 1栋-6栋 | EN124C250 | 0.00 | 1 |  |  | 2018-05-01 |  | 启用 | 自行维保 | 正常 | 给排水系统
401 | 雨水井（154个） | 二级 | 排水设施 | 59#雨水井 | XCCT-GPS-0283 | 球墨 | 1栋-6栋 | EN124C250 | 0.00 | 1 |  |  | 2018-05-01 |  | 启用 | 自行维保 | 正常 | 给排水系统
402 | 雨水井（154个） | 二级 | 排水设施 | 60#雨水井 | XCCT-GPS-0284 | 球墨 | 1栋-6栋 | EN124C250 | 0.00 | 1 |  |  | 2018-05-01 |  | 启用 | 自行维保 | 正常 | 给排水系统
403 | 雨水井（154个） | 二级 | 排水设施 | 61#雨水井 | XCCT-GPS-0285 | 球墨 | 1栋-6栋 | EN124C250 | 0.00 | 1 |  |  | 2018-05-01 |  | 启用 | 自行维保 | 正常 | 给排水系统
404 | 雨水井（154个） | 二级 | 排水设施 | 62#雨水井 | XCCT-GPS-0286 | 球墨 | 1栋-6栋 | EN124C250 | 0.00 | 1 |  |  | 2018-05-01 |  | 启用 | 自行维保 | 正常 | 给排水系统
405 | 雨水井（154个） | 二级 | 排水设施 | 63#雨水井 | XCCT-GPS-0287 | 球墨 | 1栋-6栋 | EN124C250 | 0.00 | 1 |  |  | 2018-05-01 |  | 启用 | 自行维保 | 正常 | 给排水系统
406 | 雨水井（154个） | 二级 | 排水设施 | 64#雨水井 | XCCT-GPS-0288 | 球墨 | 1栋-6栋 | EN124C250 | 0.00 | 1 |  |  | 2018-05-01 |  | 启用 | 自行维保 | 正常 | 给排水系统
407 | 雨水井（154个） | 二级 | 排水设施 | 65#雨水井 | XCCT-GPS-0289 | 球墨 | 1栋-6栋 | EN124C250 | 0.00 | 1 |  |  | 2018-05-01 |  | 启用 | 自行维保 | 正常 | 给排水系统
408 | 雨水井（154个） | 二级 | 排水设施 | 66#雨水井 | XCCT-GPS-0290 | 球墨 | 1栋-6栋 | EN124C250 | 0.00 | 1 |  |  | 2018-05-01 |  | 启用 | 自行维保 | 正常 | 给排水系统
409 | 雨水井（154个） | 二级 | 排水设施 | 67#雨水井 | XCCT-GPS-0291 | 球墨 | 1栋-6栋 | EN124C250 | 0.00 | 1 |  |  | 2018-05-01 |  | 启用 | 自行维保 | 正常 | 给排水系统
410 | 雨水井（154个） | 二级 | 排水设施 | 68#雨水井 | XCCT-GPS-0292 | 球墨 | 1栋-6栋 | EN124C250 | 0.00 | 1 |  |  | 2018-05-01 |  | 启用 | 自行维保 | 正常 | 给排水系统
411 | 雨水井（154个） | 二级 | 排水设施 | 69#雨水井 | XCCT-GPS-0293 | 球墨 | 1栋-6栋 | EN124C250 | 0.00 | 1 |  |  | 2018-05-01 |  | 启用 | 自行维保 | 正常 | 给排水系统
412 | 雨水井（154个） | 二级 | 排水设施 | 70#雨水井 | XCCT-GPS-0294 | 球墨 | 1栋-6栋 | EN124C250 | 0.00 | 1 |  |  | 2018-05-01 |  | 启用 | 自行维保 | 正常 | 给排水系统
413 | 雨水井（154个） | 二级 | 排水设施 | 71#雨水井 | XCCT-GPS-0295 | 球墨 | 1栋-6栋 | EN124C250 | 0.00 | 1 |  |  | 2018-05-01 |  | 启用 | 自行维保 | 正常 | 给排水系统
414 | 雨水井（154个） | 二级 | 排水设施 | 72#雨水井 | XCCT-GPS-0296 | 球墨 | 1栋-6栋 | EN124C250 | 0.00 | 1 |  |  | 2018-05-01 |  | 启用 | 自行维保 | 正常 | 给排水系统
415 | 雨水井（154个） | 二级 | 排水设施 | 73#雨水井 | XCCT-GPS-0297 | 球墨 | 1栋-6栋 | EN124C250 | 0.00 | 1 |  |  | 2018-05-01 |  | 启用 | 自行维保 | 正常 | 给排水系统
416 | 雨水井（154个） | 二级 | 排水设施 | 74#雨水井 | XCCT-GPS-0298 | 球墨 | 1栋-6栋 | EN124C250 | 0.00 | 1 |  |  | 2018-05-01 |  | 启用 | 自行维保 | 正常 | 给排水系统
417 | 雨水井（154个） | 二级 | 排水设施 | 75#雨水井 | XCCT-GPS-0299 | 球墨 | 1栋-6栋 | EN124C250 | 0.00 | 1 |  |  | 2018-05-01 |  | 启用 | 自行维保 | 正常 | 给排水系统
418 | 雨水井（154个） | 二级 | 排水设施 | 76#雨水井 | XCCT-GPS-0300 | 球墨 | 1栋-6栋 | EN124C250 | 0.00 | 1 |  |  | 2018-05-01 |  | 启用 | 自行维保 | 正常 | 给排水系统
419 | 雨水井（154个） | 二级 | 排水设施 | 77#雨水井 | XCCT-GPS-0301 | 球墨 | 1栋-6栋 | EN124C250 | 0.00 | 1 |  |  | 2018-05-01 |  | 启用 | 自行维保 | 正常 | 给排水系统
420 | 雨水井（154个） | 二级 | 排水设施 | 78#雨水井 | XCCT-GPS-0302 | 球墨 | 1栋-6栋 | EN124C250 | 0.00 | 1 |  |  | 2018-05-01 |  | 启用 | 自行维保 | 正常 | 给排水系统
421 | 雨水井（154个） | 二级 | 排水设施 | 79#雨水井 | XCCT-GPS-0303 | 球墨 | 1栋-6栋 | EN124C250 | 0.00 | 1 |  |  | 2018-05-01 |  | 启用 | 自行维保 | 正常 | 给排水系统
422 | 雨水井（154个） | 二级 | 排水设施 | 80#雨水井 | XCCT-GPS-0304 | 球墨 | 1栋-6栋 | EN124C250 | 0.00 | 1 |  |  | 2018-05-01 |  | 启用 | 自行维保 | 正常 | 给排水系统
423 | 雨水井（154个） | 二级 | 排水设施 | 81#雨水井 | XCCT-GPS-0305 | 球墨 | 1栋-6栋 | EN124C250 | 0.00 | 1 |  |  | 2018-05-01 |  | 启用 | 自行维保 | 正常 | 给排水系统
424 | 雨水井（154个） | 二级 | 排水设施 | 82#雨水井 | XCCT-GPS-0306 | 球墨 | 1栋-6栋 | EN124C250 | 0.00 | 1 |  |  | 2018-05-01 |  | 启用 | 自行维保 | 正常 | 给排水系统
425 | 雨水井（154个） | 二级 | 排水设施 | 83#雨水井 | XCCT-GPS-0307 | 球墨 | 1栋-6栋 | EN124C250 | 0.00 | 1 |  |  | 2018-05-01 |  | 启用 | 自行维保 | 正常 | 给排水系统
426 | 雨水井（154个） | 二级 | 排水设施 | 84#雨水井 | XCCT-GPS-0308 | 球墨 | 1栋-6栋 | EN124C250 | 0.00 | 1 |  |  | 2018-05-01 |  | 启用 | 自行维保 | 正常 | 给排水系统
427 | 雨水井（154个） | 二级 | 排水设施 | 85#雨水井 | XCCT-GPS-0309 | 球墨 | 1栋-6栋 | EN124C250 | 0.00 | 1 |  |  | 2018-05-01 |  | 启用 | 自行维保 | 正常 | 给排水系统
428 | 雨水井（154个） | 二级 | 排水设施 | 86#雨水井 | XCCT-GPS-0310 | 球墨 | 1栋-6栋 | EN124C250 | 0.00 | 1 |  |  | 2018-05-01 |  | 启用 | 自行维保 | 正常 | 给排水系统
429 | 雨水井（154个） | 二级 | 排水设施 | 87#雨水井 | XCCT-GPS-0311 | 球墨 | 1栋-6栋 | EN124C250 | 0.00 | 1 |  |  | 2018-05-01 |  | 启用 | 自行维保 | 正常 | 给排水系统
430 | 雨水井（154个） | 二级 | 排水设施 | 88#雨水井 | XCCT-GPS-0312 | 球墨 | 1栋-6栋 | EN124C250 | 0.00 | 1 |  |  | 2018-05-01 |  | 启用 | 自行维保 | 正常 | 给排水系统
431 | 雨水井（154个） | 二级 | 排水设施 | 89#雨水井 | XCCT-GPS-0313 | 球墨 | 1栋-6栋 | EN124C250 | 0.00 | 1 |  |  | 2018-05-01 |  | 启用 | 自行维保 | 正常 | 给排水系统
432 | 雨水井（154个） | 二级 | 排水设施 | 90#雨水井 | XCCT-GPS-0314 | 球墨 | 1栋-6栋 | EN124C250 | 0.00 | 1 |  |  | 2018-05-01 |  | 启用 | 自行维保 | 正常 | 给排水系统
433 | 雨水井（154个） | 二级 | 排水设施 | 91#雨水井 | XCCT-GPS-0315 | 球墨 | 1栋-6栋 | EN124C250 | 0.00 | 1 |  |  | 2018-05-01 |  | 启用 | 自行维保 | 正常 | 给排水系统
434 | 雨水井（154个） | 二级 | 排水设施 | 92#雨水井 | XCCT-GPS-0316 | 球墨 | 1栋-6栋 | EN124C250 | 0.00 | 1 |  |  | 2018-05-01 |  | 启用 | 自行维保 | 正常 | 给排水系统
435 | 雨水井（154个） | 二级 | 排水设施 | 93#雨水井 | XCCT-GPS-0317 | 球墨 | 1栋-6栋 | EN124C250 | 0.00 | 1 |  |  | 2018-05-01 |  | 启用 | 自行维保 | 正常 | 给排水系统
436 | 雨水井（154个） | 二级 | 排水设施 | 94#雨水井 | XCCT-GPS-0318 | 球墨 | 1栋-6栋 | EN124C250 | 0.00 | 1 |  |  | 2018-05-01 |  | 启用 | 自行维保 | 正常 | 给排水系统
437 | 雨水井（154个） | 二级 | 排水设施 | 95#雨水井 | XCCT-GPS-0319 | 球墨 | 1栋-6栋 | EN124C250 | 0.00 | 1 |  |  | 2018-05-01 |  | 启用 | 自行维保 | 正常 | 给排水系统
438 | 雨水井（154个） | 二级 | 排水设施 | 96#雨水井 | XCCT-GPS-0320 | 球墨 | 1栋-6栋 | EN124C250 | 0.00 | 1 |  |  | 2018-05-01 |  | 启用 | 自行维保 | 正常 | 给排水系统
439 | 雨水井（154个） | 二级 | 排水设施 | 97#雨水井 | XCCT-GPS-0321 | 球墨 | 1栋-6栋 | EN124C250 | 0.00 | 1 |  |  | 2018-05-01 |  | 启用 | 自行维保 | 正常 | 给排水系统
440 | 雨水井（154个） | 二级 | 排水设施 | 98#雨水井 | XCCT-GPS-0322 | 球墨 | 1栋-6栋 | EN124C250 | 0.00 | 1 |  |  | 2018-05-01 |  | 启用 | 自行维保 | 正常 | 给排水系统
441 | 雨水井（154个） | 二级 | 排水设施 | 99#雨水井 | XCCT-GPS-0323 | 球墨 | 1栋-6栋 | EN124C250 | 0.00 | 1 |  |  | 2018-05-01 |  | 启用 | 自行维保 | 正常 | 给排水系统
442 | 雨水井（154个） | 二级 | 排水设施 | 100#雨水井 | XCCT-GPS-0324 | 球墨 | 1栋-6栋 | EN124C250 | 0.00 | 1 |  |  | 2018-05-01 |  | 启用 | 自行维保 | 正常 | 给排水系统
443 | 雨水井（154个） | 二级 | 排水设施 | 101#雨水井 | XCCT-GPS-0325 | 球墨 | 1栋-6栋 | EN124C250 | 0.00 | 1 |  |  | 2018-05-01 |  | 启用 | 自行维保 | 正常 | 给排水系统
444 | 雨水井（154个） | 二级 | 排水设施 | 102#雨水井 | XCCT-GPS-0326 | 球墨 | 1栋-6栋 | EN124C250 | 0.00 | 1 |  |  | 2018-05-01 |  | 启用 | 自行维保 | 正常 | 给排水系统
445 | 雨水井（154个） | 二级 | 排水设施 | 103#雨水井 | XCCT-GPS-0327 | 球墨 | 1栋-6栋 | EN124C250 | 0.00 | 1 |  |  | 2018-05-01 |  | 启用 | 自行维保 | 正常 | 给排水系统
446 | 雨水井（154个） | 二级 | 排水设施 | 104#雨水井 | XCCT-GPS-0328 | 球墨 | 1栋-6栋 | EN124C250 | 0.00 | 1 |  |  | 2018-05-01 |  | 启用 | 自行维保 | 正常 | 给排水系统
447 | 雨水井（154个） | 二级 | 排水设施 | 105#雨水井 | XCCT-GPS-0329 | 球墨 | 1栋-6栋 | EN124C250 | 0.00 | 1 |  |  | 2018-05-01 |  | 启用 | 自行维保 | 正常 | 给排水系统
448 | 雨水井（154个） | 二级 | 排水设施 | 106#雨水井 | XCCT-GPS-0330 | 球墨 | 1栋-6栋 | EN124C250 | 0.00 | 1 |  |  | 2018-05-01 |  | 启用 | 自行维保 | 正常 | 给排水系统
449 | 雨水井（154个） | 二级 | 排水设施 | 107#雨水井 | XCCT-GPS-0331 | 球墨 | 1栋-6栋 | EN124C250 | 0.00 | 1 |  |  | 2018-05-01 |  | 启用 | 自行维保 | 正常 | 给排水系统
450 | 雨水井（154个） | 二级 | 排水设施 | 108#雨水井 | XCCT-GPS-0332 | 球墨 | 1栋-6栋 | EN124C250 | 0.00 | 1 |  |  | 2018-05-01 |  | 启用 | 自行维保 | 正常 | 给排水系统
451 | 雨水井（154个） | 二级 | 排水设施 | 109#雨水井 | XCCT-GPS-0333 | 球墨 | 1栋-6栋 | EN124C250 | 0.00 | 1 |  |  | 2018-05-01 |  | 启用 | 自行维保 | 正常 | 给排水系统
452 | 雨水井（154个） | 二级 | 排水设施 | 110#雨水井 | XCCT-GPS-0334 | 球墨 | 1栋-6栋 | EN124C250 | 0.00 | 1 |  |  | 2018-05-01 |  | 启用 | 自行维保 | 正常 | 给排水系统
453 | 雨水井（154个） | 二级 | 排水设施 | 111#雨水井 | XCCT-GPS-0335 | 球墨 | 1栋-6栋 | EN124C250 | 0.00 | 1 |  |  | 2018-05-01 |  | 启用 | 自行维保 | 正常 | 给排水系统
454 | 雨水井（154个） | 二级 | 排水设施 | 112#雨水井 | XCCT-GPS-0336 | 球墨 | 1栋-6栋 | EN124C250 | 0.00 | 1 |  |  | 2018-05-01 |  | 启用 | 自行维保 | 正常 | 给排水系统
455 | 雨水井（154个） | 二级 | 排水设施 | 113#雨水井 | XCCT-GPS-0337 | 球墨 | 1栋-6栋 | EN124C250 | 0.00 | 1 |  |  | 2018-05-01 |  | 启用 | 自行维保 | 正常 | 给排水系统
456 | 雨水井（154个） | 二级 | 排水设施 | 114#雨水井 | XCCT-GPS-0338 | 球墨 | 1栋-6栋 | EN124C250 | 0.00 | 1 |  |  | 2018-05-01 |  | 启用 | 自行维保 | 正常 | 给排水系统
457 | 雨水井（154个） | 二级 | 排水设施 | 115#雨水井 | XCCT-GPS-0339 | 球墨 | 1栋-6栋 | EN124C250 | 0.00 | 1 |  |  | 2018-05-01 |  | 启用 | 自行维保 | 正常 | 给排水系统
458 | 雨水井（154个） | 二级 | 排水设施 | 116#雨水井 | XCCT-GPS-0340 | 球墨 | 1栋-6栋 | EN124C250 | 0.00 | 1 |  |  | 2018-05-01 |  | 启用 | 自行维保 | 正常 | 给排水系统
459 | 雨水井（154个） | 二级 | 排水设施 | 117#雨水井 | XCCT-GPS-0341 | 球墨 | 1栋-6栋 | EN124C250 | 0.00 | 1 |  |  | 2018-05-01 |  | 启用 | 自行维保 | 正常 | 给排水系统
460 | 雨水井（154个） | 二级 | 排水设施 | 118#雨水井 | XCCT-GPS-0342 | 球墨 | 1栋-6栋 | EN124C250 | 0.00 | 1 |  |  | 2018-05-01 |  | 启用 | 自行维保 | 正常 | 给排水系统
461 | 雨水井（154个） | 二级 | 排水设施 | 119#雨水井 | XCCT-GPS-0343 | 球墨 | 1栋-6栋 | EN124C250 | 0.00 | 1 |  |  | 2018-05-01 |  | 启用 | 自行维保 | 正常 | 给排水系统
462 | 雨水井（154个） | 二级 | 排水设施 | 120#雨水井 | XCCT-GPS-0344 | 球墨 | 1栋-6栋 | EN124C250 | 0.00 | 1 |  |  | 2018-05-01 |  | 启用 | 自行维保 | 正常 | 给排水系统
463 | 雨水井（154个） | 二级 | 排水设施 | 121#雨水井 | XCCT-GPS-0345 | 球墨 | 1栋-6栋 | EN124C250 | 0.00 | 1 |  |  | 2018-05-01 |  | 启用 | 自行维保 | 正常 | 给排水系统
464 | 雨水井（154个） | 二级 | 排水设施 | 122#雨水井 | XCCT-GPS-0346 | 球墨 | 1栋-6栋 | EN124C250 | 0.00 | 1 |  |  | 2018-05-01 |  | 启用 | 自行维保 | 正常 | 给排水系统
465 | 雨水井（154个） | 二级 | 排水设施 | 123#雨水井 | XCCT-GPS-0347 | 球墨 | 1栋-6栋 | EN124C250 | 0.00 | 1 |  |  | 2018-05-01 |  | 启用 | 自行维保 | 正常 | 给排水系统
466 | 雨水井（154个） | 二级 | 排水设施 | 124#雨水井 | XCCT-GPS-0348 | 球墨 | 1栋-6栋 | EN124C250 | 0.00 | 1 |  |  | 2018-05-01 |  | 启用 | 自行维保 | 正常 | 给排水系统
467 | 雨水井（154个） | 二级 | 排水设施 | 125#雨水井 | XCCT-GPS-0349 | 球墨 | 1栋-6栋 | EN124C250 | 0.00 | 1 |  |  | 2018-05-01 |  | 启用 | 自行维保 | 正常 | 给排水系统
468 | 雨水井（154个） | 二级 | 排水设施 | 126#雨水井 | XCCT-GPS-0350 | 球墨 | 1栋-6栋 | EN124C250 | 0.00 | 1 |  |  | 2018-05-01 |  | 启用 | 自行维保 | 正常 | 给排水系统
469 | 雨水井（154个） | 二级 | 排水设施 | 127#雨水井 | XCCT-GPS-0351 | 球墨 | 1栋-6栋 | EN124C250 | 0.00 | 1 |  |  | 2018-05-01 |  | 启用 | 自行维保 | 正常 | 给排水系统
470 | 雨水井（154个） | 二级 | 排水设施 | 128#雨水井 | XCCT-GPS-0352 | 球墨 | 1栋-6栋 | EN124C250 | 0.00 | 1 |  |  | 2018-05-01 |  | 启用 | 自行维保 | 正常 | 给排水系统
471 | 雨水井（154个） | 二级 | 排水设施 | 129#雨水井 | XCCT-GPS-0353 | 球墨 | 1栋-6栋 | EN124C250 | 0.00 | 1 |  |  | 2018-05-01 |  | 启用 | 自行维保 | 正常 | 给排水系统
472 | 雨水井（154个） | 二级 | 排水设施 | 130#雨水井 | XCCT-GPS-0354 | 球墨 | 1栋-6栋 | EN124C250 | 0.00 | 1 |  |  | 2018-05-01 |  | 启用 | 自行维保 | 正常 | 给排水系统
473 | 雨水井（154个） | 二级 | 排水设施 | 131#雨水井 | XCCT-GPS-0355 | 球墨 | 1栋-6栋 | EN124C250 | 0.00 | 1 |  |  | 2018-05-01 |  | 启用 | 自行维保 | 正常 | 给排水系统
474 | 雨水井（154个） | 二级 | 排水设施 | 132#雨水井 | XCCT-GPS-0356 | 球墨 | 1栋-6栋 | EN124C250 | 0.00 | 1 |  |  | 2018-05-01 |  | 启用 | 自行维保 | 正常 | 给排水系统
475 | 雨水井（154个） | 二级 | 排水设施 | 133#雨水井 | XCCT-GPS-0357 | 球墨 | 1栋-6栋 | EN124C250 | 0.00 | 1 |  |  | 2018-05-01 |  | 启用 | 自行维保 | 正常 | 给排水系统
476 | 雨水井（154个） | 二级 | 排水设施 | 134#雨水井 | XCCT-GPS-0358 | 球墨 | 1栋-6栋 | EN124C250 | 0.00 | 1 |  |  | 2018-05-01 |  | 启用 | 自行维保 | 正常 | 给排水系统
477 | 雨水井（154个） | 二级 | 排水设施 | 135#雨水井 | XCCT-GPS-0359 | 球墨 | 1栋-6栋 | EN124C250 | 0.00 | 1 |  |  | 2018-05-01 |  | 启用 | 自行维保 | 正常 | 给排水系统
478 | 雨水井（154个） | 二级 | 排水设施 | 136#雨水井 | XCCT-GPS-0360 | 球墨 | 1栋-6栋 | EN124C250 | 0.00 | 1 |  |  | 2018-05-01 |  | 启用 | 自行维保 | 正常 | 给排水系统
479 | 雨水井（154个） | 二级 | 排水设施 | 137#雨水井 | XCCT-GPS-0361 | 球墨 | 1栋-6栋 | EN124C250 | 0.00 | 1 |  |  | 2018-05-01 |  | 启用 | 自行维保 | 正常 | 给排水系统
480 | 雨水井（154个） | 二级 | 排水设施 | 138#雨水井 | XCCT-GPS-0362 | 球墨 | 1栋-6栋 | EN124C250 | 0.00 | 1 |  |  | 2018-05-01 |  | 启用 | 自行维保 | 正常 | 给排水系统
481 | 雨水井（154个） | 二级 | 排水设施 | 139#雨水井 | XCCT-GPS-0363 | 球墨 | 1栋-6栋 | EN124C250 | 0.00 | 1 |  |  | 2018-05-01 |  | 启用 | 自行维保 | 正常 | 给排水系统
482 | 雨水井（154个） | 二级 | 排水设施 | 140#雨水井 | XCCT-GPS-0364 | 球墨 | 1栋-6栋 | EN124C250 | 0.00 | 1 |  |  | 2018-05-01 |  | 启用 | 自行维保 | 正常 | 给排水系统
483 | 雨水井（154个） | 二级 | 排水设施 | 141#雨水井 | XCCT-GPS-0365 | 球墨 | 1栋-6栋 | EN124C250 | 0.00 | 1 |  |  | 2018-05-01 |  | 启用 | 自行维保 | 正常 | 给排水系统
484 | 雨水井（154个） | 二级 | 排水设施 | 142#雨水井 | XCCT-GPS-0366 | 球墨 | 1栋-6栋 | EN124C250 | 0.00 | 1 |  |  | 2018-05-01 |  | 启用 | 自行维保 | 正常 | 给排水系统
485 | 雨水井（154个） | 二级 | 排水设施 | 143#雨水井 | XCCT-GPS-0367 | 球墨 | 1栋-6栋 | EN124C250 | 0.00 | 1 |  |  | 2018-05-01 |  | 启用 | 自行维保 | 正常 | 给排水系统
486 | 雨水井（154个） | 二级 | 排水设施 | 144#雨水井 | XCCT-GPS-0368 | 球墨 | 1栋-6栋 | EN124C250 | 0.00 | 1 |  |  | 2018-05-01 |  | 启用 | 自行维保 | 正常 | 给排水系统
487 | 雨水井（154个） | 二级 | 排水设施 | 145#雨水井 | XCCT-GPS-0369 | 球墨 | 1栋-6栋 | EN124C250 | 0.00 | 1 |  |  | 2018-05-01 |  | 启用 | 自行维保 | 正常 | 给排水系统
488 | 雨水井（154个） | 二级 | 排水设施 | 146#雨水井 | XCCT-GPS-0370 | 球墨 | 1栋-6栋 | EN124C250 | 0.00 | 1 |  |  | 2018-05-01 |  | 启用 | 自行维保 | 正常 | 给排水系统
489 | 雨水井（154个） | 二级 | 排水设施 | 147#雨水井 | XCCT-GPS-0371 | 球墨 | 1栋-6栋 | EN124C250 | 0.00 | 1 |  |  | 2018-05-01 |  | 启用 | 自行维保 | 正常 | 给排水系统
490 | 雨水井（154个） | 二级 | 排水设施 | 148#雨水井 | XCCT-GPS-0372 | 球墨 | 1栋-6栋 | EN124C250 | 0.00 | 1 |  |  | 2018-05-01 |  | 启用 | 自行维保 | 正常 | 给排水系统
491 | 雨水井（154个） | 二级 | 排水设施 | 149#雨水井 | XCCT-GPS-0373 | 球墨 | 1栋-6栋 | EN124C250 | 0.00 | 1 |  |  | 2018-05-01 |  | 启用 | 自行维保 | 正常 | 给排水系统
492 | 雨水井（154个） | 二级 | 排水设施 | 150#雨水井 | XCCT-GPS-0374 | 球墨 | 1栋-6栋 | EN124C250 | 0.00 | 1 |  |  | 2018-05-01 |  | 启用 | 自行维保 | 正常 | 给排水系统
493 | 雨水井（154个） | 二级 | 排水设施 | 151#雨水井 | XCCT-GPS-0375 | 球墨 | 1栋-6栋 | EN124C250 | 0.00 | 1 |  |  | 2018-05-01 |  | 启用 | 自行维保 | 正常 | 给排水系统
494 | 雨水井（154个） | 二级 | 排水设施 | 152#雨水井 | XCCT-GPS-0376 | 球墨 | 1栋-6栋 | EN124C250 | 0.00 | 1 |  |  | 2018-05-01 |  | 启用 | 自行维保 | 正常 | 给排水系统
495 | 雨水井（154个） | 二级 | 排水设施 | 153#雨水井 | XCCT-GPS-0377 | 球墨 | 1栋-6栋 | EN124C250 | 0.00 | 1 |  |  | 2018-05-01 |  | 启用 | 自行维保 | 正常 | 给排水系统
496 | 雨水井（154个） | 二级 | 排水设施 | 154#雨水井 | XCCT-GPS-0378 | 球墨 | 1栋-6栋 | EN124C250 | 0.00 | 1 |  |  | 2018-05-01 |  | 启用 | 自行维保 | 正常 | 给排水系统
497 | 1栋1单元楼内公共区域（23个） | 三级 | 楼内公共区域 | 1栋1单元1层公共设施 | XCCT-GGSS-0018 |  | 1栋1单元1层 |  | 0.00 | 1 |  |  | 2018-05-01 |  | 启用 | 自行维保 | 正常 | 公共设施
498 | 1栋1单元楼内公共区域（23个） | 三级 | 楼内公共区域 | 1栋1单元2层公共设施 | XCCT-GGSS-0019 |  | 1栋1单元2层 |  | 0.00 | 1 |  |  | 2018-05-01 |  | 启用 | 自行维保 | 正常 | 公共设施
499 | 1栋1单元楼内公共区域（23个） | 三级 | 楼内公共区域 | 1栋1单元3层公共设施 | XCCT-GGSS-0020 |  | 1栋1单元3层 |  | 0.00 | 1 |  |  | 2018-05-01 |  | 启用 | 自行维保 | 正常 | 公共设施
500 | 1栋1单元楼内公共区域（23个） | 三级 | 楼内公共区域 | 1栋1单元4层公共设施 | XCCT-GGSS-0021 |  | 1栋1单元4层 |  | 0.00 | 1 |  |  | 2018-05-01 |  | 启用 | 自行维保 | 正常 | 公共设施
501 | 1栋1单元楼内公共区域（23个） | 三级 | 楼内公共区域 | 1栋1单元5层公共设施 | XCCT-GGSS-0022 |  | 1栋1单元5层 |  | 0.00 | 1 |  |  | 2018-05-01 |  | 启用 | 自行维保 | 正常 | 公共设施
502 | 1栋1单元楼内公共区域（23个） | 三级 | 楼内公共区域 | 1栋1单元6层公共设施 | XCCT-GGSS-0023 |  | 1栋1单元6层 |  | 0.00 | 1 |  |  | 2018-05-01 |  | 启用 | 自行维保 | 正常 | 公共设施
503 | 1栋1单元楼内公共区域（23个） | 三级 | 楼内公共区域 | 1栋1单元7层公共设施 | XCCT-GGSS-0024 |  | 1栋1单元7层 |  | 0.00 | 1 |  |  | 2018-05-01 |  | 启用 | 自行维保 | 正常 | 公共设施
504 | 1栋1单元楼内公共区域（23个） | 三级 | 楼内公共区域 | 1栋1单元8层公共设施 | XCCT-GGSS-0025 |  | 1栋1单元8层 |  | 0.00 | 1 |  |  | 2018-05-01 |  | 启用 | 自行维保 | 正常 | 公共设施
505 | 1栋1单元楼内公共区域（23个） | 三级 | 楼内公共区域 | 1栋1单元9层公共设施 | XCCT-GGSS-0026 |  | 1栋1单元9层 |  | 0.00 | 1 |  |  | 2018-05-01 |  | 启用 | 自行维保 | 正常 | 公共设施
506 | 1栋1单元楼内公共区域（23个） | 三级 | 楼内公共区域 | 1栋1单元10层公共设施 | XCCT-GGSS-0027 |  | 1栋1单元10层 |  | 0.00 | 1 |  |  | 2018-05-01 |  | 启用 | 自行维保 | 正常 | 公共设施
507 | 1栋1单元楼内公共区域（23个） | 三级 | 楼内公共区域 | 1栋1单元11层公共设施 | XCCT-GGSS-0028 |  | 1栋1单元11层 |  | 0.00 | 1 |  |  | 2018-05-01 |  | 启用 | 自行维保 | 正常 | 公共设施
508 | 1栋1单元楼内公共区域（23个） | 三级 | 楼内公共区域 | 1栋1单元12层公共设施 | XCCT-GGSS-0029 |  | 1栋1单元12层 |  | 0.00 | 1 |  |  | 2018-05-01 |  | 启用 | 自行维保 | 正常 | 公共设施
509 | 1栋1单元楼内公共区域（23个） | 三级 | 楼内公共区域 | 1栋1单元13层公共设施 | XCCT-GGSS-0030 |  | 1栋1单元13层 |  | 0.00 | 1 |  |  | 2018-05-01 |  | 启用 | 自行维保 | 正常 | 公共设施
510 | 1栋1单元楼内公共区域（23个） | 三级 | 楼内公共区域 | 1栋1单元14层公共设施 | XCCT-GGSS-0031 |  | 1栋1单元14层 |  | 0.00 | 1 |  |  | 2018-05-01 |  | 启用 | 自行维保 | 正常 | 公共设施
511 | 1栋1单元楼内公共区域（23个） | 三级 | 楼内公共区域 | 1栋1单元15层公共设施 | XCCT-GGSS-0032 |  | 1栋1单元15层 |  | 0.00 | 1 |  |  | 2018-05-01 |  | 启用 | 自行维保 | 正常 | 公共设施
512 | 1栋1单元楼内公共区域（23个） | 三级 | 楼内公共区域 | 1栋1单元16层公共设施 | XCCT-GGSS-0033 |  | 1栋1单元16层 |  | 0.00 | 1 |  |  | 2018-05-01 |  | 启用 | 自行维保 | 正常 | 公共设施
513 | 1栋1单元楼内公共区域（23个） | 三级 | 楼内公共区域 | 1栋1单元17层公共设施 | XCCT-GGSS-0034 |  | 1栋1单元17层 |  | 0.00 | 1 |  |  | 2018-05-01 |  | 启用 | 自行维保 | 正常 | 公共设施
514 | 1栋1单元楼内公共区域（23个） | 三级 | 楼内公共区域 | 1栋1单元18层公共设施 | XCCT-GGSS-0035 |  | 1栋1单元18层 |  | 0.00 | 1 |  |  | 2018-05-01 |  | 启用 | 自行维保 | 正常 | 公共设施
515 | 1栋1单元楼内公共区域（23个） | 三级 | 楼内公共区域 | 1栋1单元19层公共设施 | XCCT-GGSS-0036 |  | 1栋1单元19层 |  | 0.00 | 1 |  |  | 2018-05-01 |  | 启用 | 自行维保 | 正常 | 公共设施
516 | 1栋1单元楼内公共区域（23个） | 三级 | 楼内公共区域 | 1栋1单元20层公共设施 | XCCT-GGSS-0037 |  | 1栋1单元20层 |  | 0.00 | 1 |  |  | 2018-05-01 |  | 启用 | 自行维保 | 正常 | 公共设施
517 | 1栋1单元楼内公共区域（23个） | 三级 | 楼内公共区域 | 1栋1单元21层公共设施 | XCCT-GGSS-0038 |  | 1栋1单元21层 |  | 0.00 | 1 |  |  | 2018-05-01 |  | 启用 | 自行维保 | 正常 | 公共设施
518 | 1栋1单元楼内公共区域（23个） | 三级 | 楼内公共区域 | 1栋1单元22层公共设施 | XCCT-GGSS-0039 |  | 1栋1单元22层 |  | 0.00 | 1 |  |  | 2018-05-01 |  | 启用 | 自行维保 | 正常 | 公共设施
519 | 1栋1单元楼内公共区域（23个） | 三级 | 楼内公共区域 | 1栋1单元23层公共设施 | XCCT-GGSS-0040 |  | 1栋1单元23层 |  | 0.00 | 1 |  |  | 2018-05-01 |  | 启用 | 自行维保 | 正常 | 公共设施
520 | 1栋2单元楼内公共区域（23个） | 三级 | 楼内公共区域 | 1栋2单元1层公共设施 | XCCT-GGSS-0041 |  | 1栋2单元1层 |  | 0.00 | 1 |  |  | 2018-05-01 |  | 启用 | 自行维保 | 正常 | 公共设施
521 | 1栋2单元楼内公共区域（23个） | 三级 | 楼内公共区域 | 1栋2单元2层公共设施 | XCCT-GGSS-0042 |  | 1栋2单元2层 |  | 0.00 | 1 |  |  | 2018-05-01 |  | 启用 | 自行维保 | 正常 | 公共设施
522 | 1栋2单元楼内公共区域（23个） | 三级 | 楼内公共区域 | 1栋2单元3层公共设施 | XCCT-GGSS-0043 |  | 1栋2单元3层 |  | 0.00 | 1 |  |  | 2018-05-01 |  | 启用 | 自行维保 | 正常 | 公共设施
523 | 1栋2单元楼内公共区域（23个） | 三级 | 楼内公共区域 | 1栋2单元4层公共设施 | XCCT-GGSS-0044 |  | 1栋2单元4层 |  | 0.00 | 1 |  |  | 2018-05-01 |  | 启用 | 自行维保 | 正常 | 公共设施
524 | 1栋2单元楼内公共区域（23个） | 三级 | 楼内公共区域 | 1栋2单元5层公共设施 | XCCT-GGSS-0045 |  | 1栋2单元5层 |  | 0.00 | 1 |  |  | 2018-05-01 |  | 启用 | 自行维保 | 正常 | 公共设施
525 | 1栋2单元楼内公共区域（23个） | 三级 | 楼内公共区域 | 1栋2单元6层公共设施 | XCCT-GGSS-0046 |  | 1栋2单元6层 |  | 0.00 | 1 |  |  | 2018-05-01 |  | 启用 | 自行维保 | 正常 | 公共设施
526 | 1栋2单元楼内公共区域（23个） | 三级 | 楼内公共区域 | 1栋2单元7层公共设施 | XCCT-GGSS-0047 |  | 1栋2单元7层 |  | 0.00 | 1 |  |  | 2018-05-01 |  | 启用 | 自行维保 | 正常 | 公共设施
527 | 1栋2单元楼内公共区域（23个） | 三级 | 楼内公共区域 | 1栋2单元8层公共设施 | XCCT-GGSS-0048 |  | 1栋2单元8层 |  | 0.00 | 1 |  |  | 2018-05-01 |  | 启用 | 自行维保 | 正常 | 公共设施
528 | 1栋2单元楼内公共区域（23个） | 三级 | 楼内公共区域 | 1栋2单元9层公共设施 | XCCT-GGSS-0049 |  | 1栋2单元9层 |  | 0.00 | 1 |  |  | 2018-05-01 |  | 启用 | 自行维保 | 正常 | 公共设施
529 | 1栋2单元楼内公共区域（23个） | 三级 | 楼内公共区域 | 1栋2单元10层公共设施 | XCCT-GGSS-0050 |  | 1栋2单元10层 |  | 0.00 | 1 |  |  | 2018-05-01 |  | 启用 | 自行维保 | 正常 | 公共设施
530 | 1栋2单元楼内公共区域（23个） | 三级 | 楼内公共区域 | 1栋2单元11层公共设施 | XCCT-GGSS-0051 |  | 1栋2单元11层 |  | 0.00 | 1 |  |  | 2018-05-01 |  | 启用 | 自行维保 | 正常 | 公共设施
531 | 1栋2单元楼内公共区域（23个） | 三级 | 楼内公共区域 | 1栋2单元12层公共设施 | XCCT-GGSS-0052 |  | 1栋2单元12层 |  | 0.00 | 1 |  |  | 2018-05-01 |  | 启用 | 自行维保 | 正常 | 公共设施
532 | 1栋2单元楼内公共区域（23个） | 三级 | 楼内公共区域 | 1栋2单元13层公共设施 | XCCT-GGSS-0053 |  | 1栋2单元13层 |  | 0.00 | 1 |  |  | 2018-05-01 |  | 启用 | 自行维保 | 正常 | 公共设施
533 | 1栋2单元楼内公共区域（23个） | 三级 | 楼内公共区域 | 1栋2单元14层公共设施 | XCCT-GGSS-0054 |  | 1栋2单元14层 |  | 0.00 | 1 |  |  | 2018-05-01 |  | 启用 | 自行维保 | 正常 | 公共设施
534 | 1栋2单元楼内公共区域（23个） | 三级 | 楼内公共区域 | 1栋2单元15层公共设施 | XCCT-GGSS-0055 |  | 1栋2单元15层 |  | 0.00 | 1 |  |  | 2018-05-01 |  | 启用 | 自行维保 | 正常 | 公共设施
535 | 1栋2单元楼内公共区域（23个） | 三级 | 楼内公共区域 | 1栋2单元16层公共设施 | XCCT-GGSS-0056 |  | 1栋2单元16层 |  | 0.00 | 1 |  |  | 2018-05-01 |  | 启用 | 自行维保 | 正常 | 公共设施
536 | 1栋2单元楼内公共区域（23个） | 三级 | 楼内公共区域 | 1栋2单元17层公共设施 | XCCT-GGSS-0057 |  | 1栋2单元17层 |  | 0.00 | 1 |  |  | 2018-05-01 |  | 启用 | 自行维保 | 正常 | 公共设施
537 | 1栋2单元楼内公共区域（23个） | 三级 | 楼内公共区域 | 1栋2单元18层公共设施 | XCCT-GGSS-0058 |  | 1栋2单元18层 |  | 0.00 | 1 |  |  | 2018-05-01 |  | 启用 | 自行维保 | 正常 | 公共设施
538 | 1栋2单元楼内公共区域（23个） | 三级 | 楼内公共区域 | 1栋2单元19层公共设施 | XCCT-GGSS-0059 |  | 1栋2单元19层 |  | 0.00 | 1 |  |  | 2018-05-01 |  | 启用 | 自行维保 | 正常 | 公共设施
539 | 1栋2单元楼内公共区域（23个） | 三级 | 楼内公共区域 | 1栋2单元20层公共设施 | XCCT-GGSS-0060 |  | 1栋2单元20层 |  | 0.00 | 1 |  |  | 2018-05-01 |  | 启用 | 自行维保 | 正常 | 公共设施
540 | 1栋2单元楼内公共区域（23个） | 三级 | 楼内公共区域 | 1栋2单元21层公共设施 | XCCT-GGSS-0061 |  | 1栋2单元21层 |  | 0.00 | 1 |  |  | 2018-05-01 |  | 启用 | 自行维保 | 正常 | 公共设施
541 | 1栋2单元楼内公共区域（23个） | 三级 | 楼内公共区域 | 1栋2单元22层公共设施 | XCCT-GGSS-0062 |  | 1栋2单元22层 |  | 0.00 | 1 |  |  | 2018-05-01 |  | 启用 | 自行维保 | 正常 | 公共设施
542 | 1栋2单元楼内公共区域（23个） | 三级 | 楼内公共区域 | 1栋2单元23层公共设施 | XCCT-GGSS-0063 |  | 1栋2单元23层 |  | 0.00 | 1 |  |  | 2018-05-01 |  | 启用 | 自行维保 | 正常 | 公共设施
543 | 2栋1单元楼内公共区域（24个） | 三级 | 楼内公共区域 | 2栋1单元1层公共设施 | XCCT-GGSS-0064 |  | 2栋1单元1层 |  | 0.00 | 1 |  |  | 2018-05-01 |  | 启用 | 自行维保 | 正常 | 公共设施
544 | 2栋1单元楼内公共区域（24个） | 三级 | 楼内公共区域 | 2栋1单元2层公共设施 | XCCT-GGSS-0065 |  | 2栋1单元2层 |  | 0.00 | 1 |  |  | 2018-05-01 |  | 启用 | 自行维保 | 正常 | 公共设施
545 | 2栋1单元楼内公共区域（24个） | 三级 | 楼内公共区域 | 2栋1单元3层公共设施 | XCCT-GGSS-0066 |  | 2栋1单元3层 |  | 0.00 | 1 |  |  | 2018-05-01 |  | 启用 | 自行维保 | 正常 | 公共设施
546 | 2栋1单元楼内公共区域（24个） | 三级 | 楼内公共区域 | 2栋1单元4层公共设施 | XCCT-GGSS-0067 |  | 2栋1单元4层 |  | 0.00 | 1 |  |  | 2018-05-01 |  | 启用 | 自行维保 | 正常 | 公共设施
547 | 2栋1单元楼内公共区域（24个） | 三级 | 楼内公共区域 | 2栋1单元5层公共设施 | XCCT-GGSS-0068 |  | 2栋1单元5层 |  | 0.00 | 1 |  |  | 2018-05-01 |  | 启用 | 自行维保 | 正常 | 公共设施
548 | 2栋1单元楼内公共区域（24个） | 三级 | 楼内公共区域 | 2栋1单元6层公共设施 | XCCT-GGSS-0069 |  | 2栋1单元6层 |  | 0.00 | 1 |  |  | 2018-05-01 |  | 启用 | 自行维保 | 正常 | 公共设施
549 | 2栋1单元楼内公共区域（24个） | 三级 | 楼内公共区域 | 2栋1单元7层公共设施 | XCCT-GGSS-0070 |  | 2栋1单元7层 |  | 0.00 | 1 |  |  | 2018-05-01 |  | 启用 | 自行维保 | 正常 | 公共设施
550 | 2栋1单元楼内公共区域（24个） | 三级 | 楼内公共区域 | 2栋1单元8层公共设施 | XCCT-GGSS-0071 |  | 2栋1单元8层 |  | 0.00 | 1 |  |  | 2018-05-01 |  | 启用 | 自行维保 | 正常 | 公共设施
551 | 2栋1单元楼内公共区域（24个） | 三级 | 楼内公共区域 | 2栋1单元9层公共设施 | XCCT-GGSS-0072 |  | 2栋1单元9层 |  | 0.00 | 1 |  |  | 2018-05-01 |  | 启用 | 自行维保 | 正常 | 公共设施
552 | 2栋1单元楼内公共区域（24个） | 三级 | 楼内公共区域 | 2栋1单元10层公共设施 | XCCT-GGSS-0073 |  | 2栋1单元10层 |  | 0.00 | 1 |  |  | 2018-05-01 |  | 启用 | 自行维保 | 正常 | 公共设施
553 | 2栋1单元楼内公共区域（24个） | 三级 | 楼内公共区域 | 2栋1单元11层公共设施 | XCCT-GGSS-0074 |  | 2栋1单元11层 |  | 0.00 | 1 |  |  | 2018-05-01 |  | 启用 | 自行维保 | 正常 | 公共设施
554 | 2栋1单元楼内公共区域（24个） | 三级 | 楼内公共区域 | 2栋1单元12层公共设施 | XCCT-GGSS-0075 |  | 2栋1单元12层 |  | 0.00 | 1 |  |  | 2018-05-01 |  | 启用 | 自行维保 | 正常 | 公共设施
555 | 2栋1单元楼内公共区域（24个） | 三级 | 楼内公共区域 | 2栋1单元13层公共设施 | XCCT-GGSS-0076 |  | 2栋1单元13层 |  | 0.00 | 1 |  |  | 2018-05-01 |  | 启用 | 自行维保 | 正常 | 公共设施
556 | 2栋1单元楼内公共区域（24个） | 三级 | 楼内公共区域 | 2栋1单元14层公共设施 | XCCT-GGSS-0077 |  | 2栋1单元14层 |  | 0.00 | 1 |  |  | 2018-05-01 |  | 启用 | 自行维保 | 正常 | 公共设施
557 | 2栋1单元楼内公共区域（24个） | 三级 | 楼内公共区域 | 2栋1单元15层公共设施 | XCCT-GGSS-0078 |  | 2栋1单元15层 |  | 0.00 | 1 |  |  | 2018-05-01 |  | 启用 | 自行维保 | 正常 | 公共设施
558 | 2栋1单元楼内公共区域（24个） | 三级 | 楼内公共区域 | 2栋1单元16层公共设施 | XCCT-GGSS-0079 |  | 2栋1单元16层 |  | 0.00 | 1 |  |  | 2018-05-01 |  | 启用 | 自行维保 | 正常 | 公共设施
559 | 2栋1单元楼内公共区域（24个） | 三级 | 楼内公共区域 | 2栋1单元17层公共设施 | XCCT-GGSS-0080 |  | 2栋1单元17层 |  | 0.00 | 1 |  |  | 2018-05-01 |  | 启用 | 自行维保 | 正常 | 公共设施
560 | 2栋1单元楼内公共区域（24个） | 三级 | 楼内公共区域 | 2栋1单元18层公共设施 | XCCT-GGSS-0081 |  | 2栋1单元18层 |  | 0.00 | 1 |  |  | 2018-05-01 |  | 启用 | 自行维保 | 正常 | 公共设施
561 | 2栋1单元楼内公共区域（24个） | 三级 | 楼内公共区域 | 2栋1单元19层公共设施 | XCCT-GGSS-0082 |  | 2栋1单元19层 |  | 0.00 | 1 |  |  | 2018-05-01 |  | 启用 | 自行维保 | 正常 | 公共设施
562 | 2栋1单元楼内公共区域（24个） | 三级 | 楼内公共区域 | 2栋1单元20层公共设施 | XCCT-GGSS-0083 |  | 2栋1单元20层 |  | 0.00 | 1 |  |  | 2018-05-01 |  | 启用 | 自行维保 | 正常 | 公共设施
563 | 2栋1单元楼内公共区域（24个） | 三级 | 楼内公共区域 | 2栋1单元21层公共设施 | XCCT-GGSS-0084 |  | 2栋1单元21层 |  | 0.00 | 1 |  |  | 2018-05-01 |  | 启用 | 自行维保 | 正常 | 公共设施
564 | 2栋1单元楼内公共区域（24个） | 三级 | 楼内公共区域 | 2栋1单元22层公共设施 | XCCT-GGSS-0085 |  | 2栋1单元22层 |  | 0.00 | 1 |  |  | 2018-05-01 |  | 启用 | 自行维保 | 正常 | 公共设施
565 | 2栋1单元楼内公共区域（24个） | 三级 | 楼内公共区域 | 2栋1单元23层公共设施 | XCCT-GGSS-0086 |  | 2栋1单元23层 |  | 0.00 | 1 |  |  | 2018-05-01 |  | 启用 | 自行维保 | 正常 | 公共设施
566 | 2栋1单元楼内公共区域（24个） | 三级 | 楼内公共区域 | 2栋1单元24层公共设施 | XCCT-GGSS-0087 |  | 2栋1单元24层 |  | 0.00 | 1 |  |  | 2018-05-01 |  | 启用 | 自行维保 | 正常 | 公共设施
567 | 2栋2单元楼内公共区域（25个） | 三级 | 楼内公共区域 | 2栋2单元1层公共设施 | XCCT-GGSS-0088 |  | 2栋2单元1层 |  | 0.00 | 1 |  |  | 2018-05-01 |  | 启用 | 自行维保 | 正常 | 公共设施
568 | 2栋2单元楼内公共区域（25个） | 三级 | 楼内公共区域 | 2栋2单元2层公共设施 | XCCT-GGSS-0089 |  | 2栋2单元2层 |  | 0.00 | 1 |  |  | 2018-05-01 |  | 启用 | 自行维保 | 正常 | 公共设施
569 | 2栋2单元楼内公共区域（25个） | 三级 | 楼内公共区域 | 2栋2单元3层公共设施 | XCCT-GGSS-0090 |  | 2栋2单元3层 |  | 0.00 | 1 |  |  | 2018-05-01 |  | 启用 | 自行维保 | 正常 | 公共设施
570 | 2栋2单元楼内公共区域（25个） | 三级 | 楼内公共区域 | 2栋2单元4层公共设施 | XCCT-GGSS-0091 |  | 2栋2单元4层 |  | 0.00 | 1 |  |  | 2018-05-01 |  | 启用 | 自行维保 | 正常 | 公共设施
571 | 2栋2单元楼内公共区域（25个） | 三级 | 楼内公共区域 | 2栋2单元5层公共设施 | XCCT-GGSS-0092 |  | 2栋2单元5层 |  | 0.00 | 1 |  |  | 2018-05-01 |  | 启用 | 自行维保 | 正常 | 公共设施
572 | 2栋2单元楼内公共区域（25个） | 三级 | 楼内公共区域 | 2栋2单元6层公共设施 | XCCT-GGSS-0093 |  | 2栋2单元6层 |  | 0.00 | 1 |  |  | 2018-05-01 |  | 启用 | 自行维保 | 正常 | 公共设施
573 | 2栋2单元楼内公共区域（25个） | 三级 | 楼内公共区域 | 2栋2单元7层公共设施 | XCCT-GGSS-0094 |  | 2栋2单元7层 |  | 0.00 | 1 |  |  | 2018-05-01 |  | 启用 | 自行维保 | 正常 | 公共设施
574 | 2栋2单元楼内公共区域（25个） | 三级 | 楼内公共区域 | 2栋2单元8层公共设施 | XCCT-GGSS-0095 |  | 2栋2单元8层 |  | 0.00 | 1 |  |  | 2018-05-01 |  | 启用 | 自行维保 | 正常 | 公共设施
575 | 2栋2单元楼内公共区域（25个） | 三级 | 楼内公共区域 | 2栋2单元9层公共设施 | XCCT-GGSS-0096 |  | 2栋2单元9层 |  | 0.00 | 1 |  |  | 2018-05-01 |  | 启用 | 自行维保 | 正常 | 公共设施
576 | 2栋2单元楼内公共区域（25个） | 三级 | 楼内公共区域 | 2栋2单元10层公共设施 | XCCT-GGSS-0097 |  | 2栋2单元10层 |  | 0.00 | 1 |  |  | 2018-05-01 |  | 启用 | 自行维保 | 正常 | 公共设施
577 | 2栋2单元楼内公共区域（25个） | 三级 | 楼内公共区域 | 2栋2单元11层公共设施 | XCCT-GGSS-0098 |  | 2栋2单元11层 |  | 0.00 | 1 |  |  | 2018-05-01 |  | 启用 | 自行维保 | 正常 | 公共设施
578 | 2栋2单元楼内公共区域（25个） | 三级 | 楼内公共区域 | 2栋2单元12层公共设施 | XCCT-GGSS-0099 |  | 2栋2单元12层 |  | 0.00 | 1 |  |  | 2018-05-01 |  | 启用 | 自行维保 | 正常 | 公共设施
579 | 2栋2单元楼内公共区域（25个） | 三级 | 楼内公共区域 | 2栋2单元13层公共设施 | XCCT-GGSS-0100 |  | 2栋2单元13层 |  | 0.00 | 1 |  |  | 2018-05-01 |  | 启用 | 自行维保 | 正常 | 公共设施
580 | 2栋2单元楼内公共区域（25个） | 三级 | 楼内公共区域 | 2栋2单元14层公共设施 | XCCT-GGSS-0101 |  | 2栋2单元14层 |  | 0.00 | 1 |  |  | 2018-05-01 |  | 启用 | 自行维保 | 正常 | 公共设施
581 | 2栋2单元楼内公共区域（25个） | 三级 | 楼内公共区域 | 2栋2单元15层公共设施 | XCCT-GGSS-0102 |  | 2栋2单元15层 |  | 0.00 | 1 |  |  | 2018-05-01 |  | 启用 | 自行维保 | 正常 | 公共设施
582 | 2栋2单元楼内公共区域（25个） | 三级 | 楼内公共区域 | 2栋2单元16层公共设施 | XCCT-GGSS-0103 |  | 2栋2单元16层 |  | 0.00 | 1 |  |  | 2018-05-01 |  | 启用 | 自行维保 | 正常 | 公共设施
583 | 2栋2单元楼内公共区域（25个） | 三级 | 楼内公共区域 | 2栋2单元17层公共设施 | XCCT-GGSS-0104 |  | 2栋2单元17层 |  | 0.00 | 1 |  |  | 2018-05-01 |  | 启用 | 自行维保 | 正常 | 公共设施
584 | 2栋2单元楼内公共区域（25个） | 三级 | 楼内公共区域 | 2栋2单元18层公共设施 | XCCT-GGSS-0105 |  | 2栋2单元18层 |  | 0.00 | 1 |  |  | 2018-05-01 |  | 启用 | 自行维保 | 正常 | 公共设施
585 | 2栋2单元楼内公共区域（25个） | 三级 | 楼内公共区域 | 2栋2单元19层公共设施 | XCCT-GGSS-0106 |  | 2栋2单元19层 |  | 0.00 | 1 |  |  | 2018-05-01 |  | 启用 | 自行维保 | 正常 | 公共设施
586 | 2栋2单元楼内公共区域（25个） | 三级 | 楼内公共区域 | 2栋2单元20层公共设施 | XCCT-GGSS-0107 |  | 2栋2单元20层 |  | 0.00 | 1 |  |  | 2018-05-01 |  | 启用 | 自行维保 | 正常 | 公共设施
587 | 2栋2单元楼内公共区域（25个） | 三级 | 楼内公共区域 | 2栋2单元21层公共设施 | XCCT-GGSS-0108 |  | 2栋2单元21层 |  | 0.00 | 1 |  |  | 2018-05-01 |  | 启用 | 自行维保 | 正常 | 公共设施
588 | 2栋2单元楼内公共区域（25个） | 三级 | 楼内公共区域 | 2栋2单元22层公共设施 | XCCT-GGSS-0109 |  | 2栋2单元22层 |  | 0.00 | 1 |  |  | 2018-05-01 |  | 启用 | 自行维保 | 正常 | 公共设施
589 | 2栋2单元楼内公共区域（25个） | 三级 | 楼内公共区域 | 2栋2单元23层公共设施 | XCCT-GGSS-0110 |  | 2栋2单元23层 |  | 0.00 | 1 |  |  | 2018-05-01 |  | 启用 | 自行维保 | 正常 | 公共设施
590 | 2栋2单元楼内公共区域（25个） | 三级 | 楼内公共区域 | 2栋2单元24层公共设施 | XCCT-GGSS-0111 |  | 2栋2单元24层 |  | 0.00 | 1 |  |  | 2018-05-01 |  | 启用 | 自行维保 | 正常 | 公共设施
591 | 2栋2单元楼内公共区域（25个） | 三级 | 楼内公共区域 | 2栋2单元25层公共设施 | XCCT-GGSS-0112 |  | 2栋2单元25层 |  | 0.00 | 1 |  |  | 2018-05-01 |  | 启用 | 自行维保 | 正常 | 公共设施
592 | 3栋1单元楼内公共区域（26个） | 三级 | 楼内公共区域 | 3栋1单元1层公共设施 | XCCT-GGSS-0113 |  | 3栋1单元1层 |  | 0.00 | 1 |  |  | 2018-05-01 |  | 启用 | 自行维保 | 正常 | 公共设施
593 | 3栋1单元楼内公共区域（26个） | 三级 | 楼内公共区域 | 3栋1单元2层公共设施 | XCCT-GGSS-0114 |  | 3栋1单元2层 |  | 0.00 | 1 |  |  | 2018-05-01 |  | 启用 | 自行维保 | 正常 | 公共设施
594 | 3栋1单元楼内公共区域（26个） | 三级 | 楼内公共区域 | 3栋1单元3层公共设施 | XCCT-GGSS-0115 |  | 3栋1单元3层 |  | 0.00 | 1 |  |  | 2018-05-01 |  | 启用 | 自行维保 | 正常 | 公共设施
595 | 3栋1单元楼内公共区域（26个） | 三级 | 楼内公共区域 | 3栋1单元4层公共设施 | XCCT-GGSS-0116 |  | 3栋1单元4层 |  | 0.00 | 1 |  |  | 2018-05-01 |  | 启用 | 自行维保 | 正常 | 公共设施
596 | 3栋1单元楼内公共区域（26个） | 三级 | 楼内公共区域 | 3栋1单元5层公共设施 | XCCT-GGSS-0117 |  | 3栋1单元5层 |  | 0.00 | 1 |  |  | 2018-05-01 |  | 启用 | 自行维保 | 正常 | 公共设施
597 | 3栋1单元楼内公共区域（26个） | 三级 | 楼内公共区域 | 3栋1单元6层公共设施 | XCCT-GGSS-0118 |  | 3栋1单元6层 |  | 0.00 | 1 |  |  | 2018-05-01 |  | 启用 | 自行维保 | 正常 | 公共设施
598 | 3栋1单元楼内公共区域（26个） | 三级 | 楼内公共区域 | 3栋1单元7层公共设施 | XCCT-GGSS-0119 |  | 3栋1单元7层 |  | 0.00 | 1 |  |  | 2018-05-01 |  | 启用 | 自行维保 | 正常 | 公共设施
599 | 3栋1单元楼内公共区域（26个） | 三级 | 楼内公共区域 | 3栋1单元8层公共设施 | XCCT-GGSS-0120 |  | 3栋1单元8层 |  | 0.00 | 1 |  |  | 2018-05-01 |  | 启用 | 自行维保 | 正常 | 公共设施
600 | 3栋1单元楼内公共区域（26个） | 三级 | 楼内公共区域 | 3栋1单元9层公共设施 | XCCT-GGSS-0121 |  | 3栋1单元9层 |  | 0.00 | 1 |  |  | 2018-05-01 |  | 启用 | 自行维保 | 正常 | 公共设施
601 | 3栋1单元楼内公共区域（26个） | 三级 | 楼内公共区域 | 3栋1单元10层公共设施 | XCCT-GGSS-0122 |  | 3栋1单元10层 |  | 0.00 | 1 |  |  | 2018-05-01 |  | 启用 | 自行维保 | 正常 | 公共设施
602 | 3栋1单元楼内公共区域（26个） | 三级 | 楼内公共区域 | 3栋1单元11层公共设施 | XCCT-GGSS-0123 |  | 3栋1单元11层 |  | 0.00 | 1 |  |  | 2018-05-01 |  | 启用 | 自行维保 | 正常 | 公共设施
603 | 3栋1单元楼内公共区域（26个） | 三级 | 楼内公共区域 | 3栋1单元12层公共设施 | XCCT-GGSS-0124 |  | 3栋1单元12层 |  | 0.00 | 1 |  |  | 2018-05-01 |  | 启用 | 自行维保 | 正常 | 公共设施
604 | 3栋1单元楼内公共区域（26个） | 三级 | 楼内公共区域 | 3栋1单元13层公共设施 | XCCT-GGSS-0125 |  | 3栋1单元13层 |  | 0.00 | 1 |  |  | 2018-05-01 |  | 启用 | 自行维保 | 正常 | 公共设施
605 | 3栋1单元楼内公共区域（26个） | 三级 | 楼内公共区域 | 3栋1单元14层公共设施 | XCCT-GGSS-0126 |  | 3栋1单元14层 |  | 0.00 | 1 |  |  | 2018-05-01 |  | 启用 | 自行维保 | 正常 | 公共设施
606 | 3栋1单元楼内公共区域（26个） | 三级 | 楼内公共区域 | 3栋1单元15层公共设施 | XCCT-GGSS-0127 |  | 3栋1单元15层 |  | 0.00 | 1 |  |  | 2018-05-01 |  | 启用 | 自行维保 | 正常 | 公共设施
607 | 3栋1单元楼内公共区域（26个） | 三级 | 楼内公共区域 | 3栋1单元16层公共设施 | XCCT-GGSS-0128 |  | 3栋1单元16层 |  | 0.00 | 1 |  |  | 2018-05-01 |  | 启用 | 自行维保 | 正常 | 公共设施
608 | 3栋1单元楼内公共区域（26个） | 三级 | 楼内公共区域 | 3栋1单元17层公共设施 | XCCT-GGSS-0129 |  | 3栋1单元17层 |  | 0.00 | 1 |  |  | 2018-05-01 |  | 启用 | 自行维保 | 正常 | 公共设施
609 | 3栋1单元楼内公共区域（26个） | 三级 | 楼内公共区域 | 3栋1单元18层公共设施 | XCCT-GGSS-0130 |  | 3栋1单元18层 |  | 0.00 | 1 |  |  | 2018-05-01 |  | 启用 | 自行维保 | 正常 | 公共设施
610 | 3栋1单元楼内公共区域（26个） | 三级 | 楼内公共区域 | 3栋1单元19层公共设施 | XCCT-GGSS-0131 |  | 3栋1单元19层 |  | 0.00 | 1 |  |  | 2018-05-01 |  | 启用 | 自行维保 | 正常 | 公共设施
611 | 3栋1单元楼内公共区域（26个） | 三级 | 楼内公共区域 | 3栋1单元20层公共设施 | XCCT-GGSS-0132 |  | 3栋1单元20层 |  | 0.00 | 1 |  |  | 2018-05-01 |  | 启用 | 自行维保 | 正常 | 公共设施
612 | 3栋1单元楼内公共区域（26个） | 三级 | 楼内公共区域 | 3栋1单元21层公共设施 | XCCT-GGSS-0133 |  | 3栋1单元21层 |  | 0.00 | 1 |  |  | 2018-05-01 |  | 启用 | 自行维保 | 正常 | 公共设施
613 | 3栋1单元楼内公共区域（26个） | 三级 | 楼内公共区域 | 3栋1单元22层公共设施 | XCCT-GGSS-0134 |  | 3栋1单元22层 |  | 0.00 | 1 |  |  | 2018-05-01 |  | 启用 | 自行维保 | 正常 | 公共设施
614 | 3栋1单元楼内公共区域（26个） | 三级 | 楼内公共区域 | 3栋1单元23层公共设施 | XCCT-GGSS-0135 |  | 3栋1单元23层 |  | 0.00 | 1 |  |  | 2018-05-01 |  | 启用 | 自行维保 | 正常 | 公共设施
615 | 3栋1单元楼内公共区域（26个） | 三级 | 楼内公共区域 | 3栋1单元24层公共设施 | XCCT-GGSS-0136 |  | 3栋1单元24层 |  | 0.00 | 1 |  |  | 2018-05-01 |  | 启用 | 自行维保 | 正常 | 公共设施
616 | 3栋1单元楼内公共区域（26个） | 三级 | 楼内公共区域 | 3栋1单元25层公共设施 | XCCT-GGSS-0137 |  | 3栋1单元25层 |  | 0.00 | 1 |  |  | 2018-05-01 |  | 启用 | 自行维保 | 正常 | 公共设施
617 | 3栋1单元楼内公共区域（26个） | 三级 | 楼内公共区域 | 3栋1单元26层公共设施 | XCCT-GGSS-0138 |  | 3栋1单元26层 |  | 0.00 | 1 |  |  | 2018-05-01 |  | 启用 | 自行维保 | 正常 | 公共设施
618 | 3栋2单元楼内公共区域（27个） | 三级 | 楼内公共区域 | 3栋2单元1层公共设施 | XCCT-GGSS-0139 |  | 3栋2单元1层 |  | 0.00 | 1 |  |  | 2018-05-01 |  | 启用 | 自行维保 | 正常 | 公共设施
619 | 3栋2单元楼内公共区域（27个） | 三级 | 楼内公共区域 | 3栋2单元2层公共设施 | XCCT-GGSS-0140 |  | 3栋2单元2层 |  | 0.00 | 1 |  |  | 2018-05-01 |  | 启用 | 自行维保 | 正常 | 公共设施
620 | 3栋2单元楼内公共区域（27个） | 三级 | 楼内公共区域 | 3栋2单元3层公共设施 | XCCT-GGSS-0141 |  | 3栋2单元3层 |  | 0.00 | 1 |  |  | 2018-05-01 |  | 启用 | 自行维保 | 正常 | 公共设施
621 | 3栋2单元楼内公共区域（27个） | 三级 | 楼内公共区域 | 3栋2单元4层公共设施 | XCCT-GGSS-0142 |  | 3栋2单元4层 |  | 0.00 | 1 |  |  | 2018-05-01 |  | 启用 | 自行维保 | 正常 | 公共设施
622 | 3栋2单元楼内公共区域（27个） | 三级 | 楼内公共区域 | 3栋2单元5层公共设施 | XCCT-GGSS-0143 |  | 3栋2单元5层 |  | 0.00 | 1 |  |  | 2018-05-01 |  | 启用 | 自行维保 | 正常 | 公共设施
623 | 3栋2单元楼内公共区域（27个） | 三级 | 楼内公共区域 | 3栋2单元6层公共设施 | XCCT-GGSS-0144 |  | 3栋2单元6层 |  | 0.00 | 1 |  |  | 2018-05-01 |  | 启用 | 自行维保 | 正常 | 公共设施
624 | 3栋2单元楼内公共区域（27个） | 三级 | 楼内公共区域 | 3栋2单元7层公共设施 | XCCT-GGSS-0145 |  | 3栋2单元7层 |  | 0.00 | 1 |  |  | 2018-05-01 |  | 启用 | 自行维保 | 正常 | 公共设施
625 | 3栋2单元楼内公共区域（27个） | 三级 | 楼内公共区域 | 3栋2单元8层公共设施 | XCCT-GGSS-0146 |  | 3栋2单元8层 |  | 0.00 | 1 |  |  | 2018-05-01 |  | 启用 | 自行维保 | 正常 | 公共设施
626 | 3栋2单元楼内公共区域（27个） | 三级 | 楼内公共区域 | 3栋2单元9层公共设施 | XCCT-GGSS-0147 |  | 3栋2单元9层 |  | 0.00 | 1 |  |  | 2018-05-01 |  | 启用 | 自行维保 | 正常 | 公共设施
627 | 3栋2单元楼内公共区域（27个） | 三级 | 楼内公共区域 | 3栋2单元10层公共设施 | XCCT-GGSS-0148 |  | 3栋2单元10层 |  | 0.00 | 1 |  |  | 2018-05-01 |  | 启用 | 自行维保 | 正常 | 公共设施
628 | 3栋2单元楼内公共区域（27个） | 三级 | 楼内公共区域 | 3栋2单元11层公共设施 | XCCT-GGSS-0149 |  | 3栋2单元11层 |  | 0.00 | 1 |  |  | 2018-05-01 |  | 启用 | 自行维保 | 正常 | 公共设施
629 | 3栋2单元楼内公共区域（27个） | 三级 | 楼内公共区域 | 3栋2单元12层公共设施 | XCCT-GGSS-0150 |  | 3栋2单元12层 |  | 0.00 | 1 |  |  | 2018-05-01 |  | 启用 | 自行维保 | 正常 | 公共设施
630 | 3栋2单元楼内公共区域（27个） | 三级 | 楼内公共区域 | 3栋2单元13层公共设施 | XCCT-GGSS-0151 |  | 3栋2单元13层 |  | 0.00 | 1 |  |  | 2018-05-01 |  | 启用 | 自行维保 | 正常 | 公共设施
631 | 3栋2单元楼内公共区域（27个） | 三级 | 楼内公共区域 | 3栋2单元14层公共设施 | XCCT-GGSS-0152 |  | 3栋2单元14层 |  | 0.00 | 1 |  |  | 2018-05-01 |  | 启用 | 自行维保 | 正常 | 公共设施
632 | 3栋2单元楼内公共区域（27个） | 三级 | 楼内公共区域 | 3栋2单元15层公共设施 | XCCT-GGSS-0153 |  | 3栋2单元15层 |  | 0.00 | 1 |  |  | 2018-05-01 |  | 启用 | 自行维保 | 正常 | 公共设施
633 | 3栋2单元楼内公共区域（27个） | 三级 | 楼内公共区域 | 3栋2单元16层公共设施 | XCCT-GGSS-0154 |  | 3栋2单元16层 |  | 0.00 | 1 |  |  | 2018-05-01 |  | 启用 | 自行维保 | 正常 | 公共设施
634 | 3栋2单元楼内公共区域（27个） | 三级 | 楼内公共区域 | 3栋2单元17层公共设施 | XCCT-GGSS-0155 |  | 3栋2单元17层 |  | 0.00 | 1 |  |  | 2018-05-01 |  | 启用 | 自行维保 | 正常 | 公共设施
635 | 3栋2单元楼内公共区域（27个） | 三级 | 楼内公共区域 | 3栋2单元18层公共设施 | XCCT-GGSS-0156 |  | 3栋2单元18层 |  | 0.00 | 1 |  |  | 2018-05-01 |  | 启用 | 自行维保 | 正常 | 公共设施
636 | 3栋2单元楼内公共区域（27个） | 三级 | 楼内公共区域 | 3栋2单元19层公共设施 | XCCT-GGSS-0157 |  | 3栋2单元19层 |  | 0.00 | 1 |  |  | 2018-05-01 |  | 启用 | 自行维保 | 正常 | 公共设施
637 | 3栋2单元楼内公共区域（27个） | 三级 | 楼内公共区域 | 3栋2单元20层公共设施 | XCCT-GGSS-0158 |  | 3栋2单元20层 |  | 0.00 | 1 |  |  | 2018-05-01 |  | 启用 | 自行维保 | 正常 | 公共设施
638 | 3栋2单元楼内公共区域（27个） | 三级 | 楼内公共区域 | 3栋2单元21层公共设施 | XCCT-GGSS-0159 |  | 3栋2单元21层 |  | 0.00 | 1 |  |  | 2018-05-01 |  | 启用 | 自行维保 | 正常 | 公共设施
639 | 3栋2单元楼内公共区域（27个） | 三级 | 楼内公共区域 | 3栋2单元22层公共设施 | XCCT-GGSS-0160 |  | 3栋2单元22层 |  | 0.00 | 1 |  |  | 2018-05-01 |  | 启用 | 自行维保 | 正常 | 公共设施
640 | 3栋2单元楼内公共区域（27个） | 三级 | 楼内公共区域 | 3栋2单元23层公共设施 | XCCT-GGSS-0161 |  | 3栋2单元23层 |  | 0.00 | 1 |  |  | 2018-05-01 |  | 启用 | 自行维保 | 正常 | 公共设施
641 | 3栋2单元楼内公共区域（27个） | 三级 | 楼内公共区域 | 3栋2单元24层公共设施 | XCCT-GGSS-0162 |  | 3栋2单元24层 |  | 0.00 | 1 |  |  | 2018-05-01 |  | 启用 | 自行维保 | 正常 | 公共设施
642 | 3栋2单元楼内公共区域（27个） | 三级 | 楼内公共区域 | 3栋2单元25层公共设施 | XCCT-GGSS-0163 |  | 3栋2单元25层 |  | 0.00 | 1 |  |  | 2018-05-01 |  | 启用 | 自行维保 | 正常 | 公共设施
643 | 3栋2单元楼内公共区域（27个） | 三级 | 楼内公共区域 | 3栋2单元26层公共设施 | XCCT-GGSS-0164 |  | 3栋2单元26层 |  | 0.00 | 1 |  |  | 2018-05-01 |  | 启用 | 自行维保 | 正常 | 公共设施
644 | 3栋2单元楼内公共区域（27个） | 三级 | 楼内公共区域 | 3栋2单元27层公共设施 | XCCT-GGSS-0165 |  | 3栋2单元27层 |  | 0.00 | 1 |  |  | 2018-05-01 |  | 启用 | 自行维保 | 正常 | 公共设施
645 | 4栋1单元楼内公共区域（28个） | 三级 | 楼内公共区域 | 4栋1单元1层公共设施 | XCCT-GGSS-0166 |  | 4栋1单元1层 |  | 0.00 | 1 |  |  | 2018-05-01 |  | 启用 | 自行维保 | 正常 | 公共设施
646 | 4栋1单元楼内公共区域（28个） | 三级 | 楼内公共区域 | 4栋1单元2层公共设施 | XCCT-GGSS-0167 |  | 4栋1单元2层 |  | 0.00 | 1 |  |  | 2018-05-01 |  | 启用 | 自行维保 | 正常 | 公共设施
647 | 4栋1单元楼内公共区域（28个） | 三级 | 楼内公共区域 | 4栋1单元3层公共设施 | XCCT-GGSS-0168 |  | 4栋1单元3层 |  | 0.00 | 1 |  |  | 2018-05-01 |  | 启用 | 自行维保 | 正常 | 公共设施
648 | 4栋1单元楼内公共区域（28个） | 三级 | 楼内公共区域 | 4栋1单元4层公共设施 | XCCT-GGSS-0169 |  | 4栋1单元4层 |  | 0.00 | 1 |  |  | 2018-05-01 |  | 启用 | 自行维保 | 正常 | 公共设施
649 | 4栋1单元楼内公共区域（28个） | 三级 | 楼内公共区域 | 4栋1单元5层公共设施 | XCCT-GGSS-0170 |  | 4栋1单元5层 |  | 0.00 | 1 |  |  | 2018-05-01 |  | 启用 | 自行维保 | 正常 | 公共设施
650 | 4栋1单元楼内公共区域（28个） | 三级 | 楼内公共区域 | 4栋1单元6层公共设施 | XCCT-GGSS-0171 |  | 4栋1单元6层 |  | 0.00 | 1 |  |  | 2018-05-01 |  | 启用 | 自行维保 | 正常 | 公共设施
651 | 4栋1单元楼内公共区域（28个） | 三级 | 楼内公共区域 | 4栋1单元7层公共设施 | XCCT-GGSS-0172 |  | 4栋1单元7层 |  | 0.00 | 1 |  |  | 2018-05-01 |  | 启用 | 自行维保 | 正常 | 公共设施
652 | 4栋1单元楼内公共区域（28个） | 三级 | 楼内公共区域 | 4栋1单元8层公共设施 | XCCT-GGSS-0173 |  | 4栋1单元8层 |  | 0.00 | 1 |  |  | 2018-05-01 |  | 启用 | 自行维保 | 正常 | 公共设施
653 | 4栋1单元楼内公共区域（28个） | 三级 | 楼内公共区域 | 4栋1单元9层公共设施 | XCCT-GGSS-0174 |  | 4栋1单元9层 |  | 0.00 | 1 |  |  | 2018-05-01 |  | 启用 | 自行维保 | 正常 | 公共设施
654 | 4栋1单元楼内公共区域（28个） | 三级 | 楼内公共区域 | 4栋1单元10层公共设施 | XCCT-GGSS-0175 |  | 4栋1单元10层 |  | 0.00 | 1 |  |  | 2018-05-01 |  | 启用 | 自行维保 | 正常 | 公共设施
655 | 4栋1单元楼内公共区域（28个） | 三级 | 楼内公共区域 | 4栋1单元11层公共设施 | XCCT-GGSS-0176 |  | 4栋1单元11层 |  | 0.00 | 1 |  |  | 2018-05-01 |  | 启用 | 自行维保 | 正常 | 公共设施
656 | 4栋1单元楼内公共区域（28个） | 三级 | 楼内公共区域 | 4栋1单元12层公共设施 | XCCT-GGSS-0177 |  | 4栋1单元12层 |  | 0.00 | 1 |  |  | 2018-05-01 |  | 启用 | 自行维保 | 正常 | 公共设施
657 | 4栋1单元楼内公共区域（28个） | 三级 | 楼内公共区域 | 4栋1单元13层公共设施 | XCCT-GGSS-0178 |  | 4栋1单元13层 |  | 0.00 | 1 |  |  | 2018-05-01 |  | 启用 | 自行维保 | 正常 | 公共设施
658 | 4栋1单元楼内公共区域（28个） | 三级 | 楼内公共区域 | 4栋1单元14层公共设施 | XCCT-GGSS-0179 |  | 4栋1单元14层 |  | 0.00 | 1 |  |  | 2018-05-01 |  | 启用 | 自行维保 | 正常 | 公共设施
659 | 4栋1单元楼内公共区域（28个） | 三级 | 楼内公共区域 | 4栋1单元15层公共设施 | XCCT-GGSS-0180 |  | 4栋1单元15层 |  | 0.00 | 1 |  |  | 2018-05-01 |  | 启用 | 自行维保 | 正常 | 公共设施
660 | 4栋1单元楼内公共区域（28个） | 三级 | 楼内公共区域 | 4栋1单元16层公共设施 | XCCT-GGSS-0181 |  | 4栋1单元16层 |  | 0.00 | 1 |  |  | 2018-05-01 |  | 启用 | 自行维保 | 正常 | 公共设施
661 | 4栋1单元楼内公共区域（28个） | 三级 | 楼内公共区域 | 4栋1单元17层公共设施 | XCCT-GGSS-0182 |  | 4栋1单元17层 |  | 0.00 | 1 |  |  | 2018-05-01 |  | 启用 | 自行维保 | 正常 | 公共设施
662 | 4栋1单元楼内公共区域（28个） | 三级 | 楼内公共区域 | 4栋1单元18层公共设施 | XCCT-GGSS-0183 |  | 4栋1单元18层 |  | 0.00 | 1 |  |  | 2018-05-01 |  | 启用 | 自行维保 | 正常 | 公共设施
663 | 4栋1单元楼内公共区域（28个） | 三级 | 楼内公共区域 | 4栋1单元19层公共设施 | XCCT-GGSS-0184 |  | 4栋1单元19层 |  | 0.00 | 1 |  |  | 2018-05-01 |  | 启用 | 自行维保 | 正常 | 公共设施
664 | 4栋1单元楼内公共区域（28个） | 三级 | 楼内公共区域 | 4栋1单元20层公共设施 | XCCT-GGSS-0185 |  | 4栋1单元20层 |  | 0.00 | 1 |  |  | 2018-05-01 |  | 启用 | 自行维保 | 正常 | 公共设施
665 | 4栋1单元楼内公共区域（28个） | 三级 | 楼内公共区域 | 4栋1单元21层公共设施 | XCCT-GGSS-0186 |  | 4栋1单元21层 |  | 0.00 | 1 |  |  | 2018-05-01 |  | 启用 | 自行维保 | 正常 | 公共设施
666 | 4栋1单元楼内公共区域（28个） | 三级 | 楼内公共区域 | 4栋1单元22层公共设施 | XCCT-GGSS-0187 |  | 4栋1单元22层 |  | 0.00 | 1 |  |  | 2018-05-01 |  | 启用 | 自行维保 | 正常 | 公共设施
667 | 4栋1单元楼内公共区域（28个） | 三级 | 楼内公共区域 | 4栋1单元23层公共设施 | XCCT-GGSS-0188 |  | 4栋1单元23层 |  | 0.00 | 1 |  |  | 2018-05-01 |  | 启用 | 自行维保 | 正常 | 公共设施
668 | 4栋1单元楼内公共区域（28个） | 三级 | 楼内公共区域 | 4栋1单元24层公共设施 | XCCT-GGSS-0189 |  | 4栋1单元24层 |  | 0.00 | 1 |  |  | 2018-05-01 |  | 启用 | 自行维保 | 正常 | 公共设施
669 | 4栋1单元楼内公共区域（28个） | 三级 | 楼内公共区域 | 4栋1单元25层公共设施 | XCCT-GGSS-0190 |  | 4栋1单元25层 |  | 0.00 | 1 |  |  | 2018-05-01 |  | 启用 | 自行维保 | 正常 | 公共设施
670 | 4栋1单元楼内公共区域（28个） | 三级 | 楼内公共区域 | 4栋1单元26层公共设施 | XCCT-GGSS-0191 |  | 4栋1单元26层 |  | 0.00 | 1 |  |  | 2018-05-01 |  | 启用 | 自行维保 | 正常 | 公共设施
671 | 4栋1单元楼内公共区域（28个） | 三级 | 楼内公共区域 | 4栋1单元27层公共设施 | XCCT-GGSS-0192 |  | 4栋1单元27层 |  | 0.00 | 1 |  |  | 2018-05-01 |  | 启用 | 自行维保 | 正常 | 公共设施
672 | 4栋1单元楼内公共区域（28个） | 三级 | 楼内公共区域 | 4栋1单元28层公共设施 | XCCT-GGSS-0193 |  | 4栋1单元28层 |  | 0.00 | 1 |  |  | 2018-05-01 |  | 启用 | 自行维保 | 正常 | 公共设施
673 | 4栋2单元楼内公共区域（29个） | 三级 | 楼内公共区域 | 4栋2单元1层公共设施 | XCCT-GGSS-0194 |  | 4栋2单元1层 |  | 0.00 | 1 |  |  | 2018-05-01 |  | 启用 | 自行维保 | 正常 | 公共设施
674 | 4栋2单元楼内公共区域（29个） | 三级 | 楼内公共区域 | 4栋2单元2层公共设施 | XCCT-GGSS-0195 |  | 4栋2单元2层 |  | 0.00 | 1 |  |  | 2018-05-01 |  | 启用 | 自行维保 | 正常 | 公共设施
675 | 4栋2单元楼内公共区域（29个） | 三级 | 楼内公共区域 | 4栋2单元3层公共设施 | XCCT-GGSS-0196 |  | 4栋2单元3层 |  | 0.00 | 1 |  |  | 2018-05-01 |  | 启用 | 自行维保 | 正常 | 公共设施
676 | 4栋2单元楼内公共区域（29个） | 三级 | 楼内公共区域 | 4栋2单元4层公共设施 | XCCT-GGSS-0197 |  | 4栋2单元4层 |  | 0.00 | 1 |  |  | 2018-05-01 |  | 启用 | 自行维保 | 正常 | 公共设施
677 | 4栋2单元楼内公共区域（29个） | 三级 | 楼内公共区域 | 4栋2单元5层公共设施 | XCCT-GGSS-0198 |  | 4栋2单元5层 |  | 0.00 | 1 |  |  | 2018-05-01 |  | 启用 | 自行维保 | 正常 | 公共设施
678 | 4栋2单元楼内公共区域（29个） | 三级 | 楼内公共区域 | 4栋2单元6层公共设施 | XCCT-GGSS-0199 |  | 4栋2单元6层 |  | 0.00 | 1 |  |  | 2018-05-01 |  | 启用 | 自行维保 | 正常 | 公共设施
679 | 4栋2单元楼内公共区域（29个） | 三级 | 楼内公共区域 | 4栋2单元7层公共设施 | XCCT-GGSS-0200 |  | 4栋2单元7层 |  | 0.00 | 1 |  |  | 2018-05-01 |  | 启用 | 自行维保 | 正常 | 公共设施
680 | 4栋2单元楼内公共区域（29个） | 三级 | 楼内公共区域 | 4栋2单元8层公共设施 | XCCT-GGSS-0201 |  | 4栋2单元8层 |  | 0.00 | 1 |  |  | 2018-05-01 |  | 启用 | 自行维保 | 正常 | 公共设施
681 | 4栋2单元楼内公共区域（29个） | 三级 | 楼内公共区域 | 4栋2单元9层公共设施 | XCCT-GGSS-0202 |  | 4栋2单元9层 |  | 0.00 | 1 |  |  | 2018-05-01 |  | 启用 | 自行维保 | 正常 | 公共设施
682 | 4栋2单元楼内公共区域（29个） | 三级 | 楼内公共区域 | 4栋2单元10层公共设施 | XCCT-GGSS-0203 |  | 4栋2单元10层 |  | 0.00 | 1 |  |  | 2018-05-01 |  | 启用 | 自行维保 | 正常 | 公共设施
683 | 4栋2单元楼内公共区域（29个） | 三级 | 楼内公共区域 | 4栋2单元11层公共设施 | XCCT-GGSS-0204 |  | 4栋2单元11层 |  | 0.00 | 1 |  |  | 2018-05-01 |  | 启用 | 自行维保 | 正常 | 公共设施
684 | 4栋2单元楼内公共区域（29个） | 三级 | 楼内公共区域 | 4栋2单元12层公共设施 | XCCT-GGSS-0205 |  | 4栋2单元12层 |  | 0.00 | 1 |  |  | 2018-05-01 |  | 启用 | 自行维保 | 正常 | 公共设施
685 | 4栋2单元楼内公共区域（29个） | 三级 | 楼内公共区域 | 4栋2单元13层公共设施 | XCCT-GGSS-0206 |  | 4栋2单元13层 |  | 0.00 | 1 |  |  | 2018-05-01 |  | 启用 | 自行维保 | 正常 | 公共设施
686 | 4栋2单元楼内公共区域（29个） | 三级 | 楼内公共区域 | 4栋2单元14层公共设施 | XCCT-GGSS-0207 |  | 4栋2单元14层 |  | 0.00 | 1 |  |  | 2018-05-01 |  | 启用 | 自行维保 | 正常 | 公共设施
687 | 4栋2单元楼内公共区域（29个） | 三级 | 楼内公共区域 | 4栋2单元15层公共设施 | XCCT-GGSS-0208 |  | 4栋2单元15层 |  | 0.00 | 1 |  |  | 2018-05-01 |  | 启用 | 自行维保 | 正常 | 公共设施
688 | 4栋2单元楼内公共区域（29个） | 三级 | 楼内公共区域 | 4栋2单元16层公共设施 | XCCT-GGSS-0209 |  | 4栋2单元16层 |  | 0.00 | 1 |  |  | 2018-05-01 |  | 启用 | 自行维保 | 正常 | 公共设施
689 | 4栋2单元楼内公共区域（29个） | 三级 | 楼内公共区域 | 4栋2单元17层公共设施 | XCCT-GGSS-0210 |  | 4栋2单元17层 |  | 0.00 | 1 |  |  | 2018-05-01 |  | 启用 | 自行维保 | 正常 | 公共设施
690 | 4栋2单元楼内公共区域（29个） | 三级 | 楼内公共区域 | 4栋2单元18层公共设施 | XCCT-GGSS-0211 |  | 4栋2单元18层 |  | 0.00 | 1 |  |  | 2018-05-01 |  | 启用 | 自行维保 | 正常 | 公共设施
691 | 4栋2单元楼内公共区域（29个） | 三级 | 楼内公共区域 | 4栋2单元19层公共设施 | XCCT-GGSS-0212 |  | 4栋2单元19层 |  | 0.00 | 1 |  |  | 2018-05-01 |  | 启用 | 自行维保 | 正常 | 公共设施
692 | 4栋2单元楼内公共区域（29个） | 三级 | 楼内公共区域 | 4栋2单元20层公共设施 | XCCT-GGSS-0213 |  | 4栋2单元20层 |  | 0.00 | 1 |  |  | 2018-05-01 |  | 启用 | 自行维保 | 正常 | 公共设施
693 | 4栋2单元楼内公共区域（29个） | 三级 | 楼内公共区域 | 4栋2单元21层公共设施 | XCCT-GGSS-0214 |  | 4栋2单元21层 |  | 0.00 | 1 |  |  | 2018-05-01 |  | 启用 | 自行维保 | 正常 | 公共设施
694 | 4栋2单元楼内公共区域（29个） | 三级 | 楼内公共区域 | 4栋2单元22层公共设施 | XCCT-GGSS-0215 |  | 4栋2单元22层 |  | 0.00 | 1 |  |  | 2018-05-01 |  | 启用 | 自行维保 | 正常 | 公共设施
695 | 4栋2单元楼内公共区域（29个） | 三级 | 楼内公共区域 | 4栋2单元23层公共设施 | XCCT-GGSS-0216 |  | 4栋2单元23层 |  | 0.00 | 1 |  |  | 2018-05-01 |  | 启用 | 自行维保 | 正常 | 公共设施
696 | 4栋2单元楼内公共区域（29个） | 三级 | 楼内公共区域 | 4栋2单元24层公共设施 | XCCT-GGSS-0217 |  | 4栋2单元24层 |  | 0.00 | 1 |  |  | 2018-05-01 |  | 启用 | 自行维保 | 正常 | 公共设施
697 | 4栋2单元楼内公共区域（29个） | 三级 | 楼内公共区域 | 4栋2单元25层公共设施 | XCCT-GGSS-0218 |  | 4栋2单元25层 |  | 0.00 | 1 |  |  | 2018-05-01 |  | 启用 | 自行维保 | 正常 | 公共设施
698 | 4栋2单元楼内公共区域（29个） | 三级 | 楼内公共区域 | 4栋2单元26层公共设施 | XCCT-GGSS-0219 |  | 4栋2单元26层 |  | 0.00 | 1 |  |  | 2018-05-01 |  | 启用 | 自行维保 | 正常 | 公共设施
699 | 4栋2单元楼内公共区域（29个） | 三级 | 楼内公共区域 | 4栋2单元27层公共设施 | XCCT-GGSS-0220 |  | 4栋2单元27层 |  | 0.00 | 1 |  |  | 2018-05-01 |  | 启用 | 自行维保 | 正常 | 公共设施
700 | 4栋2单元楼内公共区域（29个） | 三级 | 楼内公共区域 | 4栋2单元28层公共设施 | XCCT-GGSS-0221 |  | 4栋2单元28层 |  | 0.00 | 1 |  |  | 2018-05-01 |  | 启用 | 自行维保 | 正常 | 公共设施
701 | 4栋2单元楼内公共区域（29个） | 三级 | 楼内公共区域 | 4栋2单元29层公共设施 | XCCT-GGSS-0222 |  | 4栋2单元29层 |  | 0.00 | 1 |  |  | 2018-05-01 |  | 启用 | 自行维保 | 正常 | 公共设施
702 | 5栋1单元楼内公共区域（27个） | 三级 | 楼内公共区域 | 5栋1单元1层公共设施 | XCCT-GGSS-0223 |  | 5栋1单元1层 |  | 0.00 | 1 |  |  | 2018-05-01 |  | 启用 | 自行维保 | 正常 | 公共设施
703 | 5栋1单元楼内公共区域（27个） | 三级 | 楼内公共区域 | 5栋1单元2层公共设施 | XCCT-GGSS-0224 |  | 5栋1单元2层 |  | 0.00 | 1 |  |  | 2018-05-01 |  | 启用 | 自行维保 | 正常 | 公共设施
704 | 5栋1单元楼内公共区域（27个） | 三级 | 楼内公共区域 | 5栋1单元3层公共设施 | XCCT-GGSS-0225 |  | 5栋1单元3层 |  | 0.00 | 1 |  |  | 2018-05-01 |  | 启用 | 自行维保 | 正常 | 公共设施
705 | 5栋1单元楼内公共区域（27个） | 三级 | 楼内公共区域 | 5栋1单元4层公共设施 | XCCT-GGSS-0226 |  | 5栋1单元4层 |  | 0.00 | 1 |  |  | 2018-05-01 |  | 启用 | 自行维保 | 正常 | 公共设施
706 | 5栋1单元楼内公共区域（27个） | 三级 | 楼内公共区域 | 5栋1单元5层公共设施 | XCCT-GGSS-0227 |  | 5栋1单元5层 |  | 0.00 | 1 |  |  | 2018-05-01 |  | 启用 | 自行维保 | 正常 | 公共设施
707 | 5栋1单元楼内公共区域（27个） | 三级 | 楼内公共区域 | 5栋1单元6层公共设施 | XCCT-GGSS-0228 |  | 5栋1单元6层 |  | 0.00 | 1 |  |  | 2018-05-01 |  | 启用 | 自行维保 | 正常 | 公共设施
708 | 5栋1单元楼内公共区域（27个） | 三级 | 楼内公共区域 | 5栋1单元7层公共设施 | XCCT-GGSS-0229 |  | 5栋1单元7层 |  | 0.00 | 1 |  |  | 2018-05-01 |  | 启用 | 自行维保 | 正常 | 公共设施
709 | 5栋1单元楼内公共区域（27个） | 三级 | 楼内公共区域 | 5栋1单元8层公共设施 | XCCT-GGSS-0230 |  | 5栋1单元8层 |  | 0.00 | 1 |  |  | 2018-05-01 |  | 启用 | 自行维保 | 正常 | 公共设施
710 | 5栋1单元楼内公共区域（27个） | 三级 | 楼内公共区域 | 5栋1单元9层公共设施 | XCCT-GGSS-0231 |  | 5栋1单元9层 |  | 0.00 | 1 |  |  | 2018-05-01 |  | 启用 | 自行维保 | 正常 | 公共设施
711 | 5栋1单元楼内公共区域（27个） | 三级 | 楼内公共区域 | 5栋1单元10层公共设施 | XCCT-GGSS-0232 |  | 5栋1单元10层 |  | 0.00 | 1 |  |  | 2018-05-01 |  | 启用 | 自行维保 | 正常 | 公共设施
712 | 5栋1单元楼内公共区域（27个） | 三级 | 楼内公共区域 | 5栋1单元11层公共设施 | XCCT-GGSS-0233 |  | 5栋1单元11层 |  | 0.00 | 1 |  |  | 2018-05-01 |  | 启用 | 自行维保 | 正常 | 公共设施
713 | 5栋1单元楼内公共区域（27个） | 三级 | 楼内公共区域 | 5栋1单元12层公共设施 | XCCT-GGSS-0234 |  | 5栋1单元12层 |  | 0.00 | 1 |  |  | 2018-05-01 |  | 启用 | 自行维保 | 正常 | 公共设施
714 | 5栋1单元楼内公共区域（27个） | 三级 | 楼内公共区域 | 5栋1单元13层公共设施 | XCCT-GGSS-0235 |  | 5栋1单元13层 |  | 0.00 | 1 |  |  | 2018-05-01 |  | 启用 | 自行维保 | 正常 | 公共设施
715 | 5栋1单元楼内公共区域（27个） | 三级 | 楼内公共区域 | 5栋1单元14层公共设施 | XCCT-GGSS-0236 |  | 5栋1单元14层 |  | 0.00 | 1 |  |  | 2018-05-01 |  | 启用 | 自行维保 | 正常 | 公共设施
716 | 5栋1单元楼内公共区域（27个） | 三级 | 楼内公共区域 | 5栋1单元15层公共设施 | XCCT-GGSS-0237 |  | 5栋1单元15层 |  | 0.00 | 1 |  |  | 2018-05-01 |  | 启用 | 自行维保 | 正常 | 公共设施
717 | 5栋1单元楼内公共区域（27个） | 三级 | 楼内公共区域 | 5栋1单元16层公共设施 | XCCT-GGSS-0238 |  | 5栋1单元16层 |  | 0.00 | 1 |  |  | 2018-05-01 |  | 启用 | 自行维保 | 正常 | 公共设施
718 | 5栋1单元楼内公共区域（27个） | 三级 | 楼内公共区域 | 5栋1单元17层公共设施 | XCCT-GGSS-0239 |  | 5栋1单元17层 |  | 0.00 | 1 |  |  | 2018-05-01 |  | 启用 | 自行维保 | 正常 | 公共设施
719 | 5栋1单元楼内公共区域（27个） | 三级 | 楼内公共区域 | 5栋1单元18层公共设施 | XCCT-GGSS-0240 |  | 5栋1单元18层 |  | 0.00 | 1 |  |  | 2018-05-01 |  | 启用 | 自行维保 | 正常 | 公共设施
720 | 5栋1单元楼内公共区域（27个） | 三级 | 楼内公共区域 | 5栋1单元19层公共设施 | XCCT-GGSS-0241 |  | 5栋1单元19层 |  | 0.00 | 1 |  |  | 2018-05-01 |  | 启用 | 自行维保 | 正常 | 公共设施
721 | 5栋1单元楼内公共区域（27个） | 三级 | 楼内公共区域 | 5栋1单元20层公共设施 | XCCT-GGSS-0242 |  | 5栋1单元20层 |  | 0.00 | 1 |  |  | 2018-05-01 |  | 启用 | 自行维保 | 正常 | 公共设施
722 | 5栋1单元楼内公共区域（27个） | 三级 | 楼内公共区域 | 5栋1单元21层公共设施 | XCCT-GGSS-0243 |  | 5栋1单元21层 |  | 0.00 | 1 |  |  | 2018-05-01 |  | 启用 | 自行维保 | 正常 | 公共设施
723 | 5栋1单元楼内公共区域（27个） | 三级 | 楼内公共区域 | 5栋1单元22层公共设施 | XCCT-GGSS-0244 |  | 5栋1单元22层 |  | 0.00 | 1 |  |  | 2018-05-01 |  | 启用 | 自行维保 | 正常 | 公共设施
724 | 5栋1单元楼内公共区域（27个） | 三级 | 楼内公共区域 | 5栋1单元23层公共设施 | XCCT-GGSS-0245 |  | 5栋1单元23层 |  | 0.00 | 1 |  |  | 2018-05-01 |  | 启用 | 自行维保 | 正常 | 公共设施
725 | 5栋1单元楼内公共区域（27个） | 三级 | 楼内公共区域 | 5栋1单元24层公共设施 | XCCT-GGSS-0246 |  | 5栋1单元24层 |  | 0.00 | 1 |  |  | 2018-05-01 |  | 启用 | 自行维保 | 正常 | 公共设施
726 | 5栋1单元楼内公共区域（27个） | 三级 | 楼内公共区域 | 5栋1单元25层公共设施 | XCCT-GGSS-0247 |  | 5栋1单元25层 |  | 0.00 | 1 |  |  | 2018-05-01 |  | 启用 | 自行维保 | 正常 | 公共设施
727 | 5栋1单元楼内公共区域（27个） | 三级 | 楼内公共区域 | 5栋1单元26层公共设施 | XCCT-GGSS-0248 |  | 5栋1单元26层 |  | 0.00 | 1 |  |  | 2018-05-01 |  | 启用 | 自行维保 | 正常 | 公共设施
728 | 5栋1单元楼内公共区域（27个） | 三级 | 楼内公共区域 | 5栋1单元27层公共设施 | XCCT-GGSS-0249 |  | 5栋1单元27层 |  | 0.00 | 1 |  |  | 2018-05-01 |  | 启用 | 自行维保 | 正常 | 公共设施
729 | 6栋1单元楼内公共区域（23个） | 三级 | 楼内公共区域 | 6栋1单元1层公共设施 | XCCT-GGSS-0250 |  | 1栋1单元1层 |  | 0.00 | 1 |  |  | 2018-05-01 |  | 启用 | 自行维保 | 正常 | 公共设施
730 | 6栋1单元楼内公共区域（23个） | 三级 | 楼内公共区域 | 6栋1单元2层公共设施 | XCCT-GGSS-0251 |  | 1栋1单元2层 |  | 0.00 | 1 |  |  | 2018-05-01 |  | 启用 | 自行维保 | 正常 | 公共设施
731 | 6栋1单元楼内公共区域（23个） | 三级 | 楼内公共区域 | 6栋1单元3层公共设施 | XCCT-GGSS-0252 |  | 1栋1单元3层 |  | 0.00 | 1 |  |  | 2018-05-01 |  | 启用 | 自行维保 | 正常 | 公共设施
732 | 6栋1单元楼内公共区域（23个） | 三级 | 楼内公共区域 | 6栋1单元4层公共设施 | XCCT-GGSS-0253 |  | 1栋1单元4层 |  | 0.00 | 1 |  |  | 2018-05-01 |  | 启用 | 自行维保 | 正常 | 公共设施
733 | 6栋1单元楼内公共区域（23个） | 三级 | 楼内公共区域 | 6栋1单元5层公共设施 | XCCT-GGSS-0254 |  | 1栋1单元5层 |  | 0.00 | 1 |  |  | 2018-05-01 |  | 启用 | 自行维保 | 正常 | 公共设施
734 | 6栋1单元楼内公共区域（23个） | 三级 | 楼内公共区域 | 6栋1单元6层公共设施 | XCCT-GGSS-0255 |  | 1栋1单元6层 |  | 0.00 | 1 |  |  | 2018-05-01 |  | 启用 | 自行维保 | 正常 | 公共设施
735 | 6栋1单元楼内公共区域（23个） | 三级 | 楼内公共区域 | 6栋1单元7层公共设施 | XCCT-GGSS-0256 |  | 1栋1单元7层 |  | 0.00 | 1 |  |  | 2018-05-01 |  | 启用 | 自行维保 | 正常 | 公共设施
736 | 6栋1单元楼内公共区域（23个） | 三级 | 楼内公共区域 | 6栋1单元8层公共设施 | XCCT-GGSS-0257 |  | 1栋1单元8层 |  | 0.00 | 1 |  |  | 2018-05-01 |  | 启用 | 自行维保 | 正常 | 公共设施
737 | 6栋1单元楼内公共区域（23个） | 三级 | 楼内公共区域 | 6栋1单元9层公共设施 | XCCT-GGSS-0258 |  | 1栋1单元9层 |  | 0.00 | 1 |  |  | 2018-05-01 |  | 启用 | 自行维保 | 正常 | 公共设施
738 | 6栋1单元楼内公共区域（23个） | 三级 | 楼内公共区域 | 6栋1单元10层公共设施 | XCCT-GGSS-0259 |  | 1栋1单元10层 |  | 0.00 | 1 |  |  | 2018-05-01 |  | 启用 | 自行维保 | 正常 | 公共设施
739 | 6栋1单元楼内公共区域（23个） | 三级 | 楼内公共区域 | 6栋1单元11层公共设施 | XCCT-GGSS-0260 |  | 1栋1单元11层 |  | 0.00 | 1 |  |  | 2018-05-01 |  | 启用 | 自行维保 | 正常 | 公共设施
740 | 6栋1单元楼内公共区域（23个） | 三级 | 楼内公共区域 | 6栋1单元12层公共设施 | XCCT-GGSS-0261 |  | 1栋1单元12层 |  | 0.00 | 1 |  |  | 2018-05-01 |  | 启用 | 自行维保 | 正常 | 公共设施
741 | 6栋1单元楼内公共区域（23个） | 三级 | 楼内公共区域 | 6栋1单元13层公共设施 | XCCT-GGSS-0262 |  | 1栋1单元13层 |  | 0.00 | 1 |  |  | 2018-05-01 |  | 启用 | 自行维保 | 正常 | 公共设施
742 | 6栋1单元楼内公共区域（23个） | 三级 | 楼内公共区域 | 6栋1单元14层公共设施 | XCCT-GGSS-0263 |  | 1栋1单元14层 |  | 0.00 | 1 |  |  | 2018-05-01 |  | 启用 | 自行维保 | 正常 | 公共设施
743 | 6栋1单元楼内公共区域（23个） | 三级 | 楼内公共区域 | 6栋1单元15层公共设施 | XCCT-GGSS-0264 |  | 1栋1单元15层 |  | 0.00 | 1 |  |  | 2018-05-01 |  | 启用 | 自行维保 | 正常 | 公共设施
744 | 6栋1单元楼内公共区域（23个） | 三级 | 楼内公共区域 | 6栋1单元16层公共设施 | XCCT-GGSS-0265 |  | 1栋1单元16层 |  | 0.00 | 1 |  |  | 2018-05-01 |  | 启用 | 自行维保 | 正常 | 公共设施
745 | 6栋1单元楼内公共区域（23个） | 三级 | 楼内公共区域 | 6栋1单元17层公共设施 | XCCT-GGSS-0266 |  | 1栋1单元17层 |  | 0.00 | 1 |  |  | 2018-05-01 |  | 启用 | 自行维保 | 正常 | 公共设施
746 | 6栋1单元楼内公共区域（23个） | 三级 | 楼内公共区域 | 6栋1单元18层公共设施 | XCCT-GGSS-0267 |  | 1栋1单元18层 |  | 0.00 | 1 |  |  | 2018-05-01 |  | 启用 | 自行维保 | 正常 | 公共设施
747 | 6栋1单元楼内公共区域（23个） | 三级 | 楼内公共区域 | 6栋1单元19层公共设施 | XCCT-GGSS-0268 |  | 1栋1单元19层 |  | 0.00 | 1 |  |  | 2018-05-01 |  | 启用 | 自行维保 | 正常 | 公共设施
748 | 6栋1单元楼内公共区域（23个） | 三级 | 楼内公共区域 | 6栋1单元20层公共设施 | XCCT-GGSS-0269 |  | 1栋1单元20层 |  | 0.00 | 1 |  |  | 2018-05-01 |  | 启用 | 自行维保 | 正常 | 公共设施
749 | 6栋1单元楼内公共区域（23个） | 三级 | 楼内公共区域 | 6栋1单元21层公共设施 | XCCT-GGSS-0270 |  | 1栋1单元21层 |  | 0.00 | 1 |  |  | 2018-05-01 |  | 启用 | 自行维保 | 正常 | 公共设施
750 | 6栋1单元楼内公共区域（23个） | 三级 | 楼内公共区域 | 6栋1单元22层公共设施 | XCCT-GGSS-0271 |  | 1栋1单元22层 |  | 0.00 | 1 |  |  | 2018-05-01 |  | 启用 | 自行维保 | 正常 | 公共设施
751 | 6栋1单元楼内公共区域（23个） | 三级 | 楼内公共区域 | 6栋1单元23层公共设施 | XCCT-GGSS-0272 |  | 1栋1单元23层 |  | 0.00 | 1 |  |  | 2018-05-01 |  | 启用 | 自行维保 | 正常 | 公共设施
752 | 6栋2单元楼内公共区域（23个） | 三级 | 楼内公共区域 | 6栋2单元1层公共设施 | XCCT-GGSS-0273 |  | 6栋2单元1层 |  | 0.00 | 1 |  |  | 2018-05-01 |  | 启用 | 自行维保 | 正常 | 公共设施
753 | 6栋2单元楼内公共区域（23个） | 三级 | 楼内公共区域 | 6栋2单元2层公共设施 | XCCT-GGSS-0274 |  | 6栋2单元2层 |  | 0.00 | 1 |  |  | 2018-05-01 |  | 启用 | 自行维保 | 正常 | 公共设施
754 | 6栋2单元楼内公共区域（23个） | 三级 | 楼内公共区域 | 6栋2单元3层公共设施 | XCCT-GGSS-0275 |  | 6栋2单元3层 |  | 0.00 | 1 |  |  | 2018-05-01 |  | 启用 | 自行维保 | 正常 | 公共设施
755 | 6栋2单元楼内公共区域（23个） | 三级 | 楼内公共区域 | 6栋2单元4层公共设施 | XCCT-GGSS-0276 |  | 6栋2单元4层 |  | 0.00 | 1 |  |  | 2018-05-01 |  | 启用 | 自行维保 | 正常 | 公共设施
756 | 6栋2单元楼内公共区域（23个） | 三级 | 楼内公共区域 | 6栋2单元5层公共设施 | XCCT-GGSS-0277 |  | 6栋2单元5层 |  | 0.00 | 1 |  |  | 2018-05-01 |  | 启用 | 自行维保 | 正常 | 公共设施
757 | 6栋2单元楼内公共区域（23个） | 三级 | 楼内公共区域 | 6栋2单元6层公共设施 | XCCT-GGSS-0278 |  | 6栋2单元6层 |  | 0.00 | 1 |  |  | 2018-05-01 |  | 启用 | 自行维保 | 正常 | 公共设施
758 | 6栋2单元楼内公共区域（23个） | 三级 | 楼内公共区域 | 6栋2单元7层公共设施 | XCCT-GGSS-0279 |  | 6栋2单元7层 |  | 0.00 | 1 |  |  | 2018-05-01 |  | 启用 | 自行维保 | 正常 | 公共设施
759 | 6栋2单元楼内公共区域（23个） | 三级 | 楼内公共区域 | 6栋2单元8层公共设施 | XCCT-GGSS-0280 |  | 6栋2单元8层 |  | 0.00 | 1 |  |  | 2018-05-01 |  | 启用 | 自行维保 | 正常 | 公共设施
760 | 6栋2单元楼内公共区域（23个） | 三级 | 楼内公共区域 | 6栋2单元9层公共设施 | XCCT-GGSS-0281 |  | 6栋2单元9层 |  | 0.00 | 1 |  |  | 2018-05-01 |  | 启用 | 自行维保 | 正常 | 公共设施
761 | 6栋2单元楼内公共区域（23个） | 三级 | 楼内公共区域 | 6栋2单元10层公共设施 | XCCT-GGSS-0282 |  | 6栋2单元10层 |  | 0.00 | 1 |  |  | 2018-05-01 |  | 启用 | 自行维保 | 正常 | 公共设施
762 | 6栋2单元楼内公共区域（23个） | 三级 | 楼内公共区域 | 6栋2单元11层公共设施 | XCCT-GGSS-0283 |  | 6栋2单元11层 |  | 0.00 | 1 |  |  | 2018-05-01 |  | 启用 | 自行维保 | 正常 | 公共设施
763 | 6栋2单元楼内公共区域（23个） | 三级 | 楼内公共区域 | 6栋2单元12层公共设施 | XCCT-GGSS-0284 |  | 6栋2单元12层 |  | 0.00 | 1 |  |  | 2018-05-01 |  | 启用 | 自行维保 | 正常 | 公共设施
764 | 6栋2单元楼内公共区域（23个） | 三级 | 楼内公共区域 | 6栋2单元13层公共设施 | XCCT-GGSS-0285 |  | 6栋2单元13层 |  | 0.00 | 1 |  |  | 2018-05-01 |  | 启用 | 自行维保 | 正常 | 公共设施
765 | 6栋2单元楼内公共区域（23个） | 三级 | 楼内公共区域 | 6栋2单元14层公共设施 | XCCT-GGSS-0286 |  | 6栋2单元14层 |  | 0.00 | 1 |  |  | 2018-05-01 |  | 启用 | 自行维保 | 正常 | 公共设施
766 | 6栋2单元楼内公共区域（23个） | 三级 | 楼内公共区域 | 6栋2单元15层公共设施 | XCCT-GGSS-0287 |  | 6栋2单元15层 |  | 0.00 | 1 |  |  | 2018-05-01 |  | 启用 | 自行维保 | 正常 | 公共设施
767 | 6栋2单元楼内公共区域（23个） | 三级 | 楼内公共区域 | 6栋2单元16层公共设施 | XCCT-GGSS-0288 |  | 6栋2单元16层 |  | 0.00 | 1 |  |  | 2018-05-01 |  | 启用 | 自行维保 | 正常 | 公共设施
768 | 6栋2单元楼内公共区域（23个） | 三级 | 楼内公共区域 | 6栋2单元17层公共设施 | XCCT-GGSS-0289 |  | 6栋2单元17层 |  | 0.00 | 1 |  |  | 2018-05-01 |  | 启用 | 自行维保 | 正常 | 公共设施
769 | 6栋2单元楼内公共区域（23个） | 三级 | 楼内公共区域 | 6栋2单元18层公共设施 | XCCT-GGSS-0290 |  | 6栋2单元18层 |  | 0.00 | 1 |  |  | 2018-05-01 |  | 启用 | 自行维保 | 正常 | 公共设施
770 | 6栋2单元楼内公共区域（23个） | 三级 | 楼内公共区域 | 6栋2单元19层公共设施 | XCCT-GGSS-0291 |  | 6栋2单元19层 |  | 0.00 | 1 |  |  | 2018-05-01 |  | 启用 | 自行维保 | 正常 | 公共设施
771 | 6栋2单元楼内公共区域（23个） | 三级 | 楼内公共区域 | 6栋2单元20层公共设施 | XCCT-GGSS-0292 |  | 6栋2单元20层 |  | 0.00 | 1 |  |  | 2018-05-01 |  | 启用 | 自行维保 | 正常 | 公共设施
772 | 6栋2单元楼内公共区域（23个） | 三级 | 楼内公共区域 | 6栋2单元21层公共设施 | XCCT-GGSS-0293 |  | 6栋2单元21层 |  | 0.00 | 1 |  |  | 2018-05-01 |  | 启用 | 自行维保 | 正常 | 公共设施
773 | 6栋2单元楼内公共区域（23个） | 三级 | 楼内公共区域 | 6栋2单元22层公共设施 | XCCT-GGSS-0294 |  | 6栋2单元22层 |  | 0.00 | 1 |  |  | 2018-05-01 |  | 启用 | 自行维保 | 正常 | 公共设施
774 | 6栋2单元楼内公共区域（23个） | 三级 | 楼内公共区域 | 6栋2单元23层公共设施 | XCCT-GGSS-0295 |  | 6栋2单元23层 |  | 0.00 | 1 |  |  | 2018-05-01 |  | 启用 | 自行维保 | 正常 | 公共设施
775 | 楼顶（11个） | 三级 | 楼顶 | 1栋1单元楼顶 | XCCT-GGSS-0007 |  | 1栋1单元楼顶 |  | 0.00 | 1 |  |  | 2018-05-01 |  | 启用 | 自行维保 | 正常 | 公共设施
776 | 楼顶（11个） | 三级 | 楼顶 | 1栋2单元楼顶 | XCCT-GGSS-0008 |  | 1栋2单元楼顶 |  | 0.00 | 1 |  |  | 2018-05-01 |  | 启用 | 自行维保 | 正常 | 公共设施
777 | 楼顶（11个） | 三级 | 楼顶 | 2栋1单元楼顶 | XCCT-GGSS-0009 |  | 2栋1单元楼顶 |  | 0.00 | 1 |  |  | 2018-05-01 |  | 启用 | 自行维保 | 正常 | 公共设施
778 | 楼顶（11个） | 三级 | 楼顶 | 2栋2单元楼顶 | XCCT-GGSS-0010 |  | 2栋2单元楼顶 |  | 0.00 | 1 |  |  | 2018-05-01 |  | 启用 | 自行维保 | 正常 | 公共设施
779 | 楼顶（11个） | 三级 | 楼顶 | 3栋1单元楼顶 | XCCT-GGSS-0011 |  | 3栋1单元楼顶 |  | 0.00 | 1 |  |  | 2018-05-01 |  | 启用 | 自行维保 | 正常 | 公共设施
780 | 楼顶（11个） | 三级 | 楼顶 | 3栋2单元楼顶 | XCCT-GGSS-0012 |  | 3栋2单元楼顶 |  | 0.00 | 1 |  |  | 2018-05-01 |  | 启用 | 自行维保 | 正常 | 公共设施
781 | 楼顶（11个） | 三级 | 楼顶 | 4栋1单元楼顶 | XCCT-GGSS-0013 |  | 4栋1单元楼顶 |  | 0.00 | 1 |  |  | 2018-05-01 |  | 启用 | 自行维保 | 正常 | 公共设施
782 | 楼顶（11个） | 三级 | 楼顶 | 4栋2单元楼顶 | XCCT-GGSS-0014 |  | 4栋2单元楼顶 |  | 0.00 | 1 |  |  | 2018-05-01 |  | 启用 | 自行维保 | 正常 | 公共设施
783 | 楼顶（11个） | 三级 | 楼顶 | 5栋1单元楼顶 | XCCT-GGSS-0015 |  | 5栋1单元楼顶 |  | 0.00 | 1 |  |  | 2018-05-01 |  | 启用 | 自行维保 | 正常 | 公共设施
784 | 楼顶（11个） | 三级 | 楼顶 | 6栋1单元楼顶 | XCCT-GGSS-0016 |  | 6栋1单元楼顶 |  | 0.00 | 1 |  |  | 2018-05-01 |  | 启用 | 自行维保 | 正常 | 公共设施
785 | 楼顶（11个） | 三级 | 楼顶 | 6栋2单元楼顶 | XCCT-GGSS-0017 |  | 6栋2单元楼顶 |  | 0.00 | 1 |  |  | 2018-05-01 |  | 启用 | 自行维保 | 正常 | 公共设施
786 | 1-1单元消火栓（23个） | 二级 | 消火栓设施 | 1-1-1消火栓 | XCCT-XF-0006 | 恒天 | 1-1-1楼 | QZ3.5/7.5 | 0.00 | 1 |  |  | 2018-05-01 |  | 启用 | 自行维保 | 正常 | 消防系统
787 | 1-1单元消火栓（23个） | 二级 | 消火栓设施 | 1-1-2消火栓 | XCCT-XF-0007 | 恒天 | 1-1-2楼 | QZ3.5/7.5 | 0.00 | 1 |  |  | 2018-05-01 |  | 启用 | 自行维保 | 正常 | 消防系统
788 | 1-1单元消火栓（23个） | 二级 | 消火栓设施 | 1-1-3消火栓 | XCCT-XF-0008 | 恒天 | 1-1-3楼 | QZ3.5/7.5 | 0.00 | 1 |  |  | 2018-05-01 |  | 启用 | 自行维保 | 正常 | 消防系统
789 | 1-1单元消火栓（23个） | 二级 | 消火栓设施 | 1-1-4消火栓 | XCCT-XF-0009 | 恒天 | 1-1-4楼 | QZ3.5/7.5 | 0.00 | 1 |  |  | 2018-05-01 |  | 启用 | 自行维保 | 正常 | 消防系统
790 | 1-1单元消火栓（23个） | 二级 | 消火栓设施 | 1-1-5消火栓 | XCCT-XF-0010 | 恒天 | 1-1-5楼 | QZ3.5/7.5 | 0.00 | 1 |  |  | 2018-05-01 |  | 启用 | 自行维保 | 正常 | 消防系统
791 | 1-1单元消火栓（23个） | 二级 | 消火栓设施 | 1-1-6消火栓 | XCCT-XF-0011 | 恒天 | 1-1-6楼 | QZ3.5/7.5 | 0.00 | 1 |  |  | 2018-05-01 |  | 启用 | 自行维保 | 正常 | 消防系统
792 | 1-1单元消火栓（23个） | 二级 | 消火栓设施 | 1-1-7消火栓 | XCCT-XF-0012 | 恒天 | 1-1-7楼 | QZ3.5/7.5 | 0.00 | 1 |  |  | 2018-05-01 |  | 启用 | 自行维保 | 正常 | 消防系统
793 | 1-1单元消火栓（23个） | 二级 | 消火栓设施 | 1-1-8消火栓 | XCCT-XF-0013 | 恒天 | 1-1-8楼 | QZ3.5/7.5 | 0.00 | 1 |  |  | 2018-05-01 |  | 启用 | 自行维保 | 正常 | 消防系统
794 | 1-1单元消火栓（23个） | 二级 | 消火栓设施 | 1-1-9消火栓 | XCCT-XF-0014 | 恒天 | 1-1-9楼 | QZ3.5/7.5 | 0.00 | 1 |  |  | 2018-05-01 |  | 启用 | 自行维保 | 正常 | 消防系统
795 | 1-1单元消火栓（23个） | 二级 | 消火栓设施 | 1-1-10消火栓 | XCCT-XF-0015 | 恒天 | 1-1-10楼 | QZ3.5/7.5 | 0.00 | 1 |  |  | 2018-05-01 |  | 启用 | 自行维保 | 正常 | 消防系统
796 | 1-1单元消火栓（23个） | 二级 | 消火栓设施 | 1-1-11消火栓 | XCCT-XF-0016 | 恒天 | 1-1-11楼 | QZ3.5/7.5 | 0.00 | 1 |  |  | 2018-05-01 |  | 启用 | 自行维保 | 正常 | 消防系统
797 | 1-1单元消火栓（23个） | 二级 | 消火栓设施 | 1-1-12消火栓 | XCCT-XF-0017 | 恒天 | 1-1-12楼 | QZ3.5/7.5 | 0.00 | 1 |  |  | 2018-05-01 |  | 启用 | 自行维保 | 正常 | 消防系统
798 | 1-1单元消火栓（23个） | 二级 | 消火栓设施 | 1-1-13消火栓 | XCCT-XF-0018 | 恒天 | 1-1-13楼 | QZ3.5/7.5 | 0.00 | 1 |  |  | 2018-05-01 |  | 启用 | 自行维保 | 正常 | 消防系统
799 | 1-1单元消火栓（23个） | 二级 | 消火栓设施 | 1-1-14消火栓 | XCCT-XF-0019 | 恒天 | 1-1-14楼 | QZ3.5/7.5 | 0.00 | 1 |  |  | 2018-05-01 |  | 启用 | 自行维保 | 正常 | 消防系统
800 | 1-1单元消火栓（23个） | 二级 | 消火栓设施 | 1-1-15消火栓 | XCCT-XF-0020 | 恒天 | 1-1-15楼 | QZ3.5/7.5 | 0.00 | 1 |  |  | 2018-05-01 |  | 启用 | 自行维保 | 正常 | 消防系统
801 | 1-1单元消火栓（23个） | 二级 | 消火栓设施 | 1-1-16消火栓 | XCCT-XF-0021 | 恒天 | 1-1-16楼 | QZ3.5/7.5 | 0.00 | 1 |  |  | 2018-05-01 |  | 启用 | 自行维保 | 正常 | 消防系统
802 | 1-1单元消火栓（23个） | 二级 | 消火栓设施 | 1-1-17消火栓 | XCCT-XF-0022 | 恒天 | 1-1-17楼 | QZ3.5/7.5 | 0.00 | 1 |  |  | 2018-05-01 |  | 启用 | 自行维保 | 正常 | 消防系统
803 | 1-1单元消火栓（23个） | 二级 | 消火栓设施 | 1-1-18消火栓 | XCCT-XF-0023 | 恒天 | 1-1-18楼 | QZ3.5/7.5 | 0.00 | 1 |  |  | 2018-05-01 |  | 启用 | 自行维保 | 正常 | 消防系统
804 | 1-1单元消火栓（23个） | 二级 | 消火栓设施 | 1-1-19消火栓 | XCCT-XF-0024 | 恒天 | 1-1-19楼 | QZ3.5/7.5 | 0.00 | 1 |  |  | 2018-05-01 |  | 启用 | 自行维保 | 正常 | 消防系统
805 | 1-1单元消火栓（23个） | 二级 | 消火栓设施 | 1-1-20消火栓 | XCCT-XF-0025 | 恒天 | 1-1-20楼 | QZ3.5/7.5 | 0.00 | 1 |  |  | 2018-05-01 |  | 启用 | 自行维保 | 正常 | 消防系统
806 | 1-1单元消火栓（23个） | 二级 | 消火栓设施 | 1-1-21消火栓 | XCCT-XF-0026 | 恒天 | 1-1-21楼 | QZ3.5/7.5 | 0.00 | 1 |  |  | 2018-05-01 |  | 启用 | 自行维保 | 正常 | 消防系统
807 | 1-1单元消火栓（23个） | 二级 | 消火栓设施 | 1-1-22消火栓 | XCCT-XF-0027 | 恒天 | 1-1-22楼 | QZ3.5/7.5 | 0.00 | 1 |  |  | 2018-05-01 |  | 启用 | 自行维保 | 正常 | 消防系统
808 | 1-1单元消火栓（23个） | 二级 | 消火栓设施 | 1-1-23消火栓 | XCCT-XF-0028 | 恒天 | 1-1-23楼 | QZ3.5/7.5 | 0.00 | 1 |  |  | 2018-05-01 |  | 启用 | 自行维保 | 正常 | 消防系统
809 | 1-2单元消火栓（23个） | 二级 | 消火栓设施 | 1-2-1楼消火栓 | XCCT-XF-0029 | 恒天 | 1-2-1楼 | QZ3.5/7.5 | 0.00 | 1 |  |  | 2018-05-01 |  | 启用 | 自行维保 | 正常 | 消防系统
810 | 1-2单元消火栓（23个） | 二级 | 消火栓设施 | 1-2-2楼消火栓 | XCCT-XF-0030 | 恒天 | 1-2-2楼 | QZ3.5/7.5 | 0.00 | 1 |  |  | 2018-05-01 |  | 启用 | 自行维保 | 正常 | 消防系统
811 | 1-2单元消火栓（23个） | 二级 | 消火栓设施 | 1-2-3楼消火栓 | XCCT-XF-0031 | 恒天 | 1-2-3楼 | QZ3.5/7.5 | 0.00 | 1 |  |  | 2018-05-01 |  | 启用 | 自行维保 | 正常 | 消防系统
812 | 1-2单元消火栓（23个） | 二级 | 消火栓设施 | 1-2-4楼消火栓 | XCCT-XF-0032 | 恒天 | 1-2-4楼 | QZ3.5/7.5 | 0.00 | 1 |  |  | 2018-05-01 |  | 启用 | 自行维保 | 正常 | 消防系统
813 | 1-2单元消火栓（23个） | 二级 | 消火栓设施 | 1-2-5楼消火栓 | XCCT-XF-0033 | 恒天 | 1-2-5楼 | QZ3.5/7.5 | 0.00 | 1 |  |  | 2018-05-01 |  | 启用 | 自行维保 | 正常 | 消防系统
814 | 1-2单元消火栓（23个） | 二级 | 消火栓设施 | 1-2-6楼消火栓 | XCCT-XF-0034 | 恒天 | 1-2-6楼 | QZ3.5/7.5 | 0.00 | 1 |  |  | 2018-05-01 |  | 启用 | 自行维保 | 正常 | 消防系统
815 | 1-2单元消火栓（23个） | 二级 | 消火栓设施 | 1-2-7楼消火栓 | XCCT-XF-0035 | 恒天 | 1-2-7楼 | QZ3.5/7.5 | 0.00 | 1 |  |  | 2018-05-01 |  | 启用 | 自行维保 | 正常 | 消防系统
816 | 1-2单元消火栓（23个） | 二级 | 消火栓设施 | 1-2-8楼消火栓 | XCCT-XF-0036 | 恒天 | 1-2-8楼 | QZ3.5/7.5 | 0.00 | 1 |  |  | 2018-05-01 |  | 启用 | 自行维保 | 正常 | 消防系统
817 | 1-2单元消火栓（23个） | 二级 | 消火栓设施 | 1-2-9楼消火栓 | XCCT-XF-0037 | 恒天 | 1-2-9楼 | QZ3.5/7.5 | 0.00 | 1 |  |  | 2018-05-01 |  | 启用 | 自行维保 | 正常 | 消防系统
818 | 1-2单元消火栓（23个） | 二级 | 消火栓设施 | 1-2-10楼消火栓 | XCCT-XF-0038 | 恒天 | 1-2-10楼 | QZ3.5/7.5 | 0.00 | 1 |  |  | 2018-05-01 |  | 启用 | 自行维保 | 正常 | 消防系统
819 | 1-2单元消火栓（23个） | 二级 | 消火栓设施 | 1-2-11楼消火栓 | XCCT-XF-0039 | 恒天 | 1-2-11楼 | QZ3.5/7.5 | 0.00 | 1 |  |  | 2018-05-01 |  | 启用 | 自行维保 | 正常 | 消防系统
820 | 1-2单元消火栓（23个） | 二级 | 消火栓设施 | 1-2-12楼消火栓 | XCCT-XF-0040 | 恒天 | 1-2-12楼 | QZ3.5/7.5 | 0.00 | 1 |  |  | 2018-05-01 |  | 启用 | 自行维保 | 正常 | 消防系统
821 | 1-2单元消火栓（23个） | 二级 | 消火栓设施 | 1-2-13楼消火栓 | XCCT-XF-0041 | 恒天 | 1-2-13楼 | QZ3.5/7.5 | 0.00 | 1 |  |  | 2018-05-01 |  | 启用 | 自行维保 | 正常 | 消防系统
822 | 1-2单元消火栓（23个） | 二级 | 消火栓设施 | 1-2-14楼消火栓 | XCCT-XF-0042 | 恒天 | 1-2-14楼 | QZ3.5/7.5 | 0.00 | 1 |  |  | 2018-05-01 |  | 启用 | 自行维保 | 正常 | 消防系统
823 | 1-2单元消火栓（23个） | 二级 | 消火栓设施 | 1-2-15楼消火栓 | XCCT-XF-0043 | 恒天 | 1-2-15楼 | QZ3.5/7.5 | 0.00 | 1 |  |  | 2018-05-01 |  | 启用 | 自行维保 | 正常 | 消防系统
824 | 1-2单元消火栓（23个） | 二级 | 消火栓设施 | 1-2-16楼消火栓 | XCCT-XF-0044 | 恒天 | 1-2-16楼 | QZ3.5/7.5 | 0.00 | 1 |  |  | 2018-05-01 |  | 启用 | 自行维保 | 正常 | 消防系统
825 | 1-2单元消火栓（23个） | 二级 | 消火栓设施 | 1-2-17楼消火栓 | XCCT-XF-0045 | 恒天 | 1-2-17楼 | QZ3.5/7.5 | 0.00 | 1 |  |  | 2018-05-01 |  | 启用 | 自行维保 | 正常 | 消防系统
826 | 1-2单元消火栓（23个） | 二级 | 消火栓设施 | 1-2-18楼消火栓 | XCCT-XF-0046 | 恒天 | 1-2-18楼 | QZ3.5/7.5 | 0.00 | 1 |  |  | 2018-05-01 |  | 启用 | 自行维保 | 正常 | 消防系统
827 | 1-2单元消火栓（23个） | 二级 | 消火栓设施 | 1-2-19楼消火栓 | XCCT-XF-0047 | 恒天 | 1-2-19楼 | QZ3.5/7.5 | 0.00 | 1 |  |  | 2018-05-01 |  | 启用 | 自行维保 | 正常 | 消防系统
828 | 1-2单元消火栓（23个） | 二级 | 消火栓设施 | 1-2-20楼消火栓 | XCCT-XF-0048 | 恒天 | 1-2-20楼 | QZ3.5/7.5 | 0.00 | 1 |  |  | 2018-05-01 |  | 启用 | 自行维保 | 正常 | 消防系统
829 | 1-2单元消火栓（23个） | 二级 | 消火栓设施 | 1-2-21楼消火栓 | XCCT-XF-0049 | 恒天 | 1-2-21楼 | QZ3.5/7.5 | 0.00 | 1 |  |  | 2018-05-01 |  | 启用 | 自行维保 | 正常 | 消防系统
830 | 1-2单元消火栓（23个） | 二级 | 消火栓设施 | 1-2-22楼消火栓 | XCCT-XF-0050 | 恒天 | 1-2-22楼 | QZ3.5/7.5 | 0.00 | 1 |  |  | 2018-05-01 |  | 启用 | 自行维保 | 正常 | 消防系统
831 | 1-2单元消火栓（23个） | 二级 | 消火栓设施 | 1-2-23楼消火栓 | XCCT-XF-0051 | 恒天 | 1-2-23楼 | QZ3.5/7.5 | 0.00 | 1 |  |  | 2018-05-01 |  | 启用 | 自行维保 | 正常 | 消防系统
832 | 2-1单元消火栓（24个） | 二级 | 消火栓设施 | 2-1-1楼消火栓 | XCCT-XF-0052 | 恒天 | 2-1-1楼 | QZ3.5/7.5 | 0.00 | 1 |  |  | 2018-05-01 |  | 启用 | 自行维保 | 正常 | 消防系统
833 | 2-1单元消火栓（24个） | 二级 | 消火栓设施 | 2-1-2楼消火栓 | XCCT-XF-0053 | 恒天 | 2-1-2楼 | QZ3.5/7.5 | 0.00 | 1 |  |  | 2018-05-01 |  | 启用 | 自行维保 | 正常 | 消防系统
834 | 2-1单元消火栓（24个） | 二级 | 消火栓设施 | 2-1-3楼消火栓 | XCCT-XF-0054 | 恒天 | 2-1-3楼 | QZ3.5/7.5 | 0.00 | 1 |  |  | 2018-05-01 |  | 启用 | 自行维保 | 正常 | 消防系统
835 | 2-1单元消火栓（24个） | 二级 | 消火栓设施 | 2-1-4楼消火栓 | XCCT-XF-0055 | 恒天 | 2-1-4楼 | QZ3.5/7.5 | 0.00 | 1 |  |  | 2018-05-01 |  | 启用 | 自行维保 | 正常 | 消防系统
836 | 2-1单元消火栓（24个） | 二级 | 消火栓设施 | 2-1-5楼消火栓 | XCCT-XF-0056 | 恒天 | 2-1-5楼 | QZ3.5/7.5 | 0.00 | 1 |  |  | 2018-05-01 |  | 启用 | 自行维保 | 正常 | 消防系统
837 | 2-1单元消火栓（24个） | 二级 | 消火栓设施 | 2-1-6楼消火栓 | XCCT-XF-0057 | 恒天 | 2-1-6楼 | QZ3.5/7.5 | 0.00 | 1 |  |  | 2018-05-01 |  | 启用 | 自行维保 | 正常 | 消防系统
838 | 2-1单元消火栓（24个） | 二级 | 消火栓设施 | 2-1-7楼消火栓 | XCCT-XF-0058 | 恒天 | 2-1-7楼 | QZ3.5/7.5 | 0.00 | 1 |  |  | 2018-05-01 |  | 启用 | 自行维保 | 正常 | 消防系统
839 | 2-1单元消火栓（24个） | 二级 | 消火栓设施 | 2-1-8楼消火栓 | XCCT-XF-0059 | 恒天 | 2-1-8楼 | QZ3.5/7.5 | 0.00 | 1 |  |  | 2018-05-01 |  | 启用 | 自行维保 | 正常 | 消防系统
840 | 2-1单元消火栓（24个） | 二级 | 消火栓设施 | 2-1-9楼消火栓 | XCCT-XF-0060 | 恒天 | 2-1-9楼 | QZ3.5/7.5 | 0.00 | 1 |  |  | 2018-05-01 |  | 启用 | 自行维保 | 正常 | 消防系统
841 | 2-1单元消火栓（24个） | 二级 | 消火栓设施 | 2-1-10楼消火栓 | XCCT-XF-0061 | 恒天 | 2-1-10楼 | QZ3.5/7.5 | 0.00 | 1 |  |  | 2018-05-01 |  | 启用 | 自行维保 | 正常 | 消防系统
842 | 2-1单元消火栓（24个） | 二级 | 消火栓设施 | 2-1-11楼消火栓 | XCCT-XF-0062 | 恒天 | 2-1-11楼 | QZ3.5/7.5 | 0.00 | 1 |  |  | 2018-05-01 |  | 启用 | 自行维保 | 正常 | 消防系统
843 | 2-1单元消火栓（24个） | 二级 | 消火栓设施 | 2-1-12楼消火栓 | XCCT-XF-0063 | 恒天 | 2-1-12楼 | QZ3.5/7.5 | 0.00 | 1 |  |  | 2018-05-01 |  | 启用 | 自行维保 | 正常 | 消防系统
844 | 2-1单元消火栓（24个） | 二级 | 消火栓设施 | 2-1-13楼消火栓 | XCCT-XF-0064 | 恒天 | 2-1-13楼 | QZ3.5/7.5 | 0.00 | 1 |  |  | 2018-05-01 |  | 启用 | 自行维保 | 正常 | 消防系统
845 | 2-1单元消火栓（24个） | 二级 | 消火栓设施 | 2-1-14楼消火栓 | XCCT-XF-0065 | 恒天 | 2-1-14楼 | QZ3.5/7.5 | 0.00 | 1 |  |  | 2018-05-01 |  | 启用 | 自行维保 | 正常 | 消防系统
846 | 2-1单元消火栓（24个） | 二级 | 消火栓设施 | 2-1-15楼消火栓 | XCCT-XF-0066 | 恒天 | 2-1-15楼 | QZ3.5/7.5 | 0.00 | 1 |  |  | 2018-05-01 |  | 启用 | 自行维保 | 正常 | 消防系统
847 | 2-1单元消火栓（24个） | 二级 | 消火栓设施 | 2-1-16楼消火栓 | XCCT-XF-0067 | 恒天 | 2-1-16楼 | QZ3.5/7.5 | 0.00 | 1 |  |  | 2018-05-01 |  | 启用 | 自行维保 | 正常 | 消防系统
848 | 2-1单元消火栓（24个） | 二级 | 消火栓设施 | 2-1-17楼消火栓 | XCCT-XF-0068 | 恒天 | 2-1-17楼 | QZ3.5/7.5 | 0.00 | 1 |  |  | 2018-05-01 |  | 启用 | 自行维保 | 正常 | 消防系统
849 | 2-1单元消火栓（24个） | 二级 | 消火栓设施 | 2-1-18楼消火栓 | XCCT-XF-0069 | 恒天 | 2-1-18楼 | QZ3.5/7.5 | 0.00 | 1 |  |  | 2018-05-01 |  | 启用 | 自行维保 | 正常 | 消防系统
850 | 2-1单元消火栓（24个） | 二级 | 消火栓设施 | 2-1-19楼消火栓 | XCCT-XF-0070 | 恒天 | 2-1-19楼 | QZ3.5/7.5 | 0.00 | 1 |  |  | 2018-05-01 |  | 启用 | 自行维保 | 正常 | 消防系统
851 | 2-1单元消火栓（24个） | 二级 | 消火栓设施 | 2-1-20楼消火栓 | XCCT-XF-0071 | 恒天 | 2-1-20楼 | QZ3.5/7.5 | 0.00 | 1 |  |  | 2018-05-01 |  | 启用 | 自行维保 | 正常 | 消防系统
852 | 2-1单元消火栓（24个） | 二级 | 消火栓设施 | 2-1-21楼消火栓 | XCCT-XF-0072 | 恒天 | 2-1-21楼 | QZ3.5/7.5 | 0.00 | 1 |  |  | 2018-05-01 |  | 启用 | 自行维保 | 正常 | 消防系统
853 | 2-1单元消火栓（24个） | 二级 | 消火栓设施 | 2-1-22楼消火栓 | XCCT-XF-0073 | 恒天 | 2-1-22楼 | QZ3.5/7.5 | 0.00 | 1 |  |  | 2018-05-01 |  | 启用 | 自行维保 | 正常 | 消防系统
854 | 2-1单元消火栓（24个） | 二级 | 消火栓设施 | 2-1-23楼消火栓 | XCCT-XF-0074 | 恒天 | 2-1-23楼 | QZ3.5/7.5 | 0.00 | 1 |  |  | 2018-05-01 |  | 启用 | 自行维保 | 正常 | 消防系统
855 | 2-1单元消火栓（24个） | 二级 | 消火栓设施 | 2-1-24楼消火栓 | XCCT-XF-0075 | 恒天 | 2-1-24楼 | QZ3.5/7.5 | 0.00 | 1 |  |  | 2018-05-01 |  | 启用 | 自行维保 | 正常 | 消防系统
856 | 2-2单元消火栓（25个） | 二级 | 消火栓设施 | 2-2-1楼消火栓 | XCCT-XF-0076 | 恒天 | 2-2-1楼 | QZ3.5/7.5 | 0.00 | 1 |  |  | 2018-05-01 |  | 启用 | 自行维保 | 正常 | 消防系统
857 | 2-2单元消火栓（25个） | 二级 | 消火栓设施 | 2-2-2楼消火栓 | XCCT-XF-0077 | 恒天 | 2-2-2楼 | QZ3.5/7.5 | 0.00 | 1 |  |  | 2018-05-01 |  | 启用 | 自行维保 | 正常 | 消防系统
858 | 2-2单元消火栓（25个） | 二级 | 消火栓设施 | 2-2-3楼消火栓 | XCCT-XF-0078 | 恒天 | 2-2-3楼 | QZ3.5/7.5 | 0.00 | 1 |  |  | 2018-05-01 |  | 启用 | 自行维保 | 正常 | 消防系统
859 | 2-2单元消火栓（25个） | 二级 | 消火栓设施 | 2-2-4楼消火栓 | XCCT-XF-0079 | 恒天 | 2-2-4楼 | QZ3.5/7.5 | 0.00 | 1 |  |  | 2018-05-01 |  | 启用 | 自行维保 | 正常 | 消防系统
860 | 2-2单元消火栓（25个） | 二级 | 消火栓设施 | 2-2-5楼消火栓 | XCCT-XF-0080 | 恒天 | 2-2-5楼 | QZ3.5/7.5 | 0.00 | 1 |  |  | 2018-05-01 |  | 启用 | 自行维保 | 正常 | 消防系统
861 | 2-2单元消火栓（25个） | 二级 | 消火栓设施 | 2-2-6楼消火栓 | XCCT-XF-0081 | 恒天 | 2-2-6楼 | QZ3.5/7.5 | 0.00 | 1 |  |  | 2018-05-01 |  | 启用 | 自行维保 | 正常 | 消防系统
862 | 2-2单元消火栓（25个） | 二级 | 消火栓设施 | 2-2-7楼消火栓 | XCCT-XF-0082 | 恒天 | 2-2-7楼 | QZ3.5/7.5 | 0.00 | 1 |  |  | 2018-05-01 |  | 启用 | 自行维保 | 正常 | 消防系统
863 | 2-2单元消火栓（25个） | 二级 | 消火栓设施 | 2-2-8楼消火栓 | XCCT-XF-0083 | 恒天 | 2-2-8楼 | QZ3.5/7.5 | 0.00 | 1 |  |  | 2018-05-01 |  | 启用 | 自行维保 | 正常 | 消防系统
864 | 2-2单元消火栓（25个） | 二级 | 消火栓设施 | 2-2-9楼消火栓 | XCCT-XF-0084 | 恒天 | 2-2-9楼 | QZ3.5/7.5 | 0.00 | 1 |  |  | 2018-05-01 |  | 启用 | 自行维保 | 正常 | 消防系统
865 | 2-2单元消火栓（25个） | 二级 | 消火栓设施 | 2-2-10楼消火栓 | XCCT-XF-0085 | 恒天 | 2-2-10楼 | QZ3.5/7.5 | 0.00 | 1 |  |  | 2018-05-01 |  | 启用 | 自行维保 | 正常 | 消防系统
866 | 2-2单元消火栓（25个） | 二级 | 消火栓设施 | 2-2-11楼消火栓 | XCCT-XF-0086 | 恒天 | 2-2-11楼 | QZ3.5/7.5 | 0.00 | 1 |  |  | 2018-05-01 |  | 启用 | 自行维保 | 正常 | 消防系统
867 | 2-2单元消火栓（25个） | 二级 | 消火栓设施 | 2-2-12楼消火栓 | XCCT-XF-0087 | 恒天 | 2-2-12楼 | QZ3.5/7.5 | 0.00 | 1 |  |  | 2018-05-01 |  | 启用 | 自行维保 | 正常 | 消防系统
868 | 2-2单元消火栓（25个） | 二级 | 消火栓设施 | 2-2-13楼消火栓 | XCCT-XF-0088 | 恒天 | 2-2-13楼 | QZ3.5/7.5 | 0.00 | 1 |  |  | 2018-05-01 |  | 启用 | 自行维保 | 正常 | 消防系统
869 | 2-2单元消火栓（25个） | 二级 | 消火栓设施 | 2-2-14楼消火栓 | XCCT-XF-0089 | 恒天 | 2-2-14楼 | QZ3.5/7.5 | 0.00 | 1 |  |  | 2018-05-01 |  | 启用 | 自行维保 | 正常 | 消防系统
870 | 2-2单元消火栓（25个） | 二级 | 消火栓设施 | 2-2-15楼消火栓 | XCCT-XF-0090 | 恒天 | 2-2-15楼 | QZ3.5/7.5 | 0.00 | 1 |  |  | 2018-05-01 |  | 启用 | 自行维保 | 正常 | 消防系统
871 | 2-2单元消火栓（25个） | 二级 | 消火栓设施 | 2-2-16楼消火栓 | XCCT-XF-0091 | 恒天 | 2-2-16楼 | QZ3.5/7.5 | 0.00 | 1 |  |  | 2018-05-01 |  | 启用 | 自行维保 | 正常 | 消防系统
872 | 2-2单元消火栓（25个） | 二级 | 消火栓设施 | 2-2-17楼消火栓 | XCCT-XF-0092 | 恒天 | 2-2-17楼 | QZ3.5/7.5 | 0.00 | 1 |  |  | 2018-05-01 |  | 启用 | 自行维保 | 正常 | 消防系统
873 | 2-2单元消火栓（25个） | 二级 | 消火栓设施 | 2-2-18楼消火栓 | XCCT-XF-0093 | 恒天 | 2-2-18楼 | QZ3.5/7.5 | 0.00 | 1 |  |  | 2018-05-01 |  | 启用 | 自行维保 | 正常 | 消防系统
874 | 2-2单元消火栓（25个） | 二级 | 消火栓设施 | 2-2-19楼消火栓 | XCCT-XF-0094 | 恒天 | 2-2-19楼 | QZ3.5/7.5 | 0.00 | 1 |  |  | 2018-05-01 |  | 启用 | 自行维保 | 正常 | 消防系统
875 | 2-2单元消火栓（25个） | 二级 | 消火栓设施 | 2-2-20楼消火栓 | XCCT-XF-0095 | 恒天 | 2-2-20楼 | QZ3.5/7.5 | 0.00 | 1 |  |  | 2018-05-01 |  | 启用 | 自行维保 | 正常 | 消防系统
876 | 2-2单元消火栓（25个） | 二级 | 消火栓设施 | 2-2-21楼消火栓 | XCCT-XF-0096 | 恒天 | 2-2-21楼 | QZ3.5/7.5 | 0.00 | 1 |  |  | 2018-05-01 |  | 启用 | 自行维保 | 正常 | 消防系统
877 | 2-2单元消火栓（25个） | 二级 | 消火栓设施 | 2-2-22楼消火栓 | XCCT-XF-0097 | 恒天 | 2-2-22楼 | QZ3.5/7.5 | 0.00 | 1 |  |  | 2018-05-01 |  | 启用 | 自行维保 | 正常 | 消防系统
878 | 2-2单元消火栓（25个） | 二级 | 消火栓设施 | 2-2-23楼消火栓 | XCCT-XF-0098 | 恒天 | 2-2-23楼 | QZ3.5/7.5 | 0.00 | 1 |  |  | 2018-05-01 |  | 启用 | 自行维保 | 正常 | 消防系统
879 | 2-2单元消火栓（25个） | 二级 | 消火栓设施 | 2-2-24楼消火栓 | XCCT-XF-0099 | 恒天 | 2-2-24楼 | QZ3.5/7.5 | 0.00 | 1 |  |  | 2018-05-01 |  | 启用 | 自行维保 | 正常 | 消防系统
880 | 2-2单元消火栓（25个） | 二级 | 消火栓设施 | 2-2-25楼消火栓 | XCCT-XF-0100 | 恒天 | 2-2-25楼 | QZ3.5/7.5 | 0.00 | 1 |  |  | 2018-05-01 |  | 启用 | 自行维保 | 正常 | 消防系统
881 | 3-1单元消火栓（26个） | 二级 | 消火栓设施 | 3-1-1楼消火栓 | XCCT-XF-0101 | 恒天 | 3-1-1楼 | QZ3.5/7.5 | 0.00 | 1 |  |  | 2018-05-01 |  | 启用 | 自行维保 | 正常 | 消防系统
882 | 3-1单元消火栓（26个） | 二级 | 消火栓设施 | 3-1-2楼消火栓 | XCCT-XF-0102 | 恒天 | 3-1-2楼 | QZ3.5/7.5 | 0.00 | 1 |  |  | 2018-05-01 |  | 启用 | 自行维保 | 正常 | 消防系统
883 | 3-1单元消火栓（26个） | 二级 | 消火栓设施 | 3-1-3楼消火栓 | XCCT-XF-0103 | 恒天 | 3-1-3楼 | QZ3.5/7.5 | 0.00 | 1 |  |  | 2018-05-01 |  | 启用 | 自行维保 | 正常 | 消防系统
884 | 3-1单元消火栓（26个） | 二级 | 消火栓设施 | 3-1-4楼消火栓 | XCCT-XF-0104 | 恒天 | 3-1-4楼 | QZ3.5/7.5 | 0.00 | 1 |  |  | 2018-05-01 |  | 启用 | 自行维保 | 正常 | 消防系统
885 | 3-1单元消火栓（26个） | 二级 | 消火栓设施 | 3-1-5楼消火栓 | XCCT-XF-0105 | 恒天 | 3-1-5楼 | QZ3.5/7.5 | 0.00 | 1 |  |  | 2018-05-01 |  | 启用 | 自行维保 | 正常 | 消防系统
886 | 3-1单元消火栓（26个） | 二级 | 消火栓设施 | 3-1-6楼消火栓 | XCCT-XF-0106 | 恒天 | 3-1-6楼 | QZ3.5/7.5 | 0.00 | 1 |  |  | 2018-05-01 |  | 启用 | 自行维保 | 正常 | 消防系统
887 | 3-1单元消火栓（26个） | 二级 | 消火栓设施 | 3-1-7楼消火栓 | XCCT-XF-0107 | 恒天 | 3-1-7楼 | QZ3.5/7.5 | 0.00 | 1 |  |  | 2018-05-01 |  | 启用 | 自行维保 | 正常 | 消防系统
888 | 3-1单元消火栓（26个） | 二级 | 消火栓设施 | 3-1-8楼消火栓 | XCCT-XF-0108 | 恒天 | 3-1-8楼 | QZ3.5/7.5 | 0.00 | 1 |  |  | 2018-05-01 |  | 启用 | 自行维保 | 正常 | 消防系统
889 | 3-1单元消火栓（26个） | 二级 | 消火栓设施 | 3-1-9楼消火栓 | XCCT-XF-0109 | 恒天 | 3-1-9楼 | QZ3.5/7.5 | 0.00 | 1 |  |  | 2018-05-01 |  | 启用 | 自行维保 | 正常 | 消防系统
890 | 3-1单元消火栓（26个） | 二级 | 消火栓设施 | 3-1-10楼消火栓 | XCCT-XF-0110 | 恒天 | 3-1-10楼 | QZ3.5/7.5 | 0.00 | 1 |  |  | 2018-05-01 |  | 启用 | 自行维保 | 正常 | 消防系统
891 | 3-1单元消火栓（26个） | 二级 | 消火栓设施 | 3-1-11楼消火栓 | XCCT-XF-0111 | 恒天 | 3-1-11楼 | QZ3.5/7.5 | 0.00 | 1 |  |  | 2018-05-01 |  | 启用 | 自行维保 | 正常 | 消防系统
892 | 3-1单元消火栓（26个） | 二级 | 消火栓设施 | 3-1-12楼消火栓 | XCCT-XF-0112 | 恒天 | 3-1-12楼 | QZ3.5/7.5 | 0.00 | 1 |  |  | 2018-05-01 |  | 启用 | 自行维保 | 正常 | 消防系统
893 | 3-1单元消火栓（26个） | 二级 | 消火栓设施 | 3-1-13楼消火栓 | XCCT-XF-0113 | 恒天 | 3-1-13楼 | QZ3.5/7.5 | 0.00 | 1 |  |  | 2018-05-01 |  | 启用 | 自行维保 | 正常 | 消防系统
894 | 3-1单元消火栓（26个） | 二级 | 消火栓设施 | 3-1-14楼消火栓 | XCCT-XF-0114 | 恒天 | 3-1-14楼 | QZ3.5/7.5 | 0.00 | 1 |  |  | 2018-05-01 |  | 启用 | 自行维保 | 正常 | 消防系统
895 | 3-1单元消火栓（26个） | 二级 | 消火栓设施 | 3-1-15楼消火栓 | XCCT-XF-0115 | 恒天 | 3-1-15楼 | QZ3.5/7.5 | 0.00 | 1 |  |  | 2018-05-01 |  | 启用 | 自行维保 | 正常 | 消防系统
896 | 3-1单元消火栓（26个） | 二级 | 消火栓设施 | 3-1-16楼消火栓 | XCCT-XF-0116 | 恒天 | 3-1-16楼 | QZ3.5/7.5 | 0.00 | 1 |  |  | 2018-05-01 |  | 启用 | 自行维保 | 正常 | 消防系统
897 | 3-1单元消火栓（26个） | 二级 | 消火栓设施 | 3-1-17楼消火栓 | XCCT-XF-0117 | 恒天 | 3-1-17楼 | QZ3.5/7.5 | 0.00 | 1 |  |  | 2018-05-01 |  | 启用 | 自行维保 | 正常 | 消防系统
898 | 3-1单元消火栓（26个） | 二级 | 消火栓设施 | 3-1-18楼消火栓 | XCCT-XF-0118 | 恒天 | 3-1-18楼 | QZ3.5/7.5 | 0.00 | 1 |  |  | 2018-05-01 |  | 启用 | 自行维保 | 正常 | 消防系统
899 | 3-1单元消火栓（26个） | 二级 | 消火栓设施 | 3-1-19楼消火栓 | XCCT-XF-0119 | 恒天 | 3-1-19楼 | QZ3.5/7.5 | 0.00 | 1 |  |  | 2018-05-01 |  | 启用 | 自行维保 | 正常 | 消防系统
900 | 3-1单元消火栓（26个） | 二级 | 消火栓设施 | 3-1-20楼消火栓 | XCCT-XF-0120 | 恒天 | 3-1-20楼 | QZ3.5/7.5 | 0.00 | 1 |  |  | 2018-05-01 |  | 启用 | 自行维保 | 正常 | 消防系统
901 | 3-1单元消火栓（26个） | 二级 | 消火栓设施 | 3-1-21楼消火栓 | XCCT-XF-0121 | 恒天 | 3-1-21楼 | QZ3.5/7.5 | 0.00 | 1 |  |  | 2018-05-01 |  | 启用 | 自行维保 | 正常 | 消防系统
902 | 3-1单元消火栓（26个） | 二级 | 消火栓设施 | 3-1-22楼消火栓 | XCCT-XF-0122 | 恒天 | 3-1-22楼 | QZ3.5/7.5 | 0.00 | 1 |  |  | 2018-05-01 |  | 启用 | 自行维保 | 正常 | 消防系统
903 | 3-1单元消火栓（26个） | 二级 | 消火栓设施 | 3-1-23楼消火栓 | XCCT-XF-0123 | 恒天 | 3-1-23楼 | QZ3.5/7.5 | 0.00 | 1 |  |  | 2018-05-01 |  | 启用 | 自行维保 | 正常 | 消防系统
904 | 3-1单元消火栓（26个） | 二级 | 消火栓设施 | 3-1-24楼消火栓 | XCCT-XF-0124 | 恒天 | 3-1-24楼 | QZ3.5/7.5 | 0.00 | 1 |  |  | 2018-05-01 |  | 启用 | 自行维保 | 正常 | 消防系统
905 | 3-1单元消火栓（26个） | 二级 | 消火栓设施 | 3-1-25楼消火栓 | XCCT-XF-0125 | 恒天 | 3-1-25楼 | QZ3.5/7.5 | 0.00 | 1 |  |  | 2018-05-01 |  | 启用 | 自行维保 | 正常 | 消防系统
906 | 3-1单元消火栓（26个） | 二级 | 消火栓设施 | 3-1-26楼消火栓 | XCCT-XF-0126 | 恒天 | 3-1-26楼 | QZ3.5/7.5 | 0.00 | 1 |  |  | 2018-05-01 |  | 启用 | 自行维保 | 正常 | 消防系统
907 | 3-2单元消火栓（27个） | 二级 | 消火栓设施 | 3-2-1楼消火栓 | XCCT-XF-0127 | 恒天 | 3-2-1楼 | QZ3.5/7.5 | 0.00 | 1 |  |  | 2018-05-01 |  | 启用 | 自行维保 | 正常 | 消防系统
908 | 3-2单元消火栓（27个） | 二级 | 消火栓设施 | 3-2-2楼消火栓 | XCCT-XF-0128 | 恒天 | 3-2-2楼 | QZ3.5/7.5 | 0.00 | 1 |  |  | 2018-05-01 |  | 启用 | 自行维保 | 正常 | 消防系统
909 | 3-2单元消火栓（27个） | 二级 | 消火栓设施 | 3-2-3楼消火栓 | XCCT-XF-0129 | 恒天 | 3-2-3楼 | QZ3.5/7.5 | 0.00 | 1 |  |  | 2018-05-01 |  | 启用 | 自行维保 | 正常 | 消防系统
910 | 3-2单元消火栓（27个） | 二级 | 消火栓设施 | 3-2-4楼消火栓 | XCCT-XF-0130 | 恒天 | 3-2-4楼 | QZ3.5/7.5 | 0.00 | 1 |  |  | 2018-05-01 |  | 启用 | 自行维保 | 正常 | 消防系统
911 | 3-2单元消火栓（27个） | 二级 | 消火栓设施 | 3-2-5楼消火栓 | XCCT-XF-0131 | 恒天 | 3-2-5楼 | QZ3.5/7.5 | 0.00 | 1 |  |  | 2018-05-01 |  | 启用 | 自行维保 | 正常 | 消防系统
912 | 3-2单元消火栓（27个） | 二级 | 消火栓设施 | 3-2-6楼消火栓 | XCCT-XF-0132 | 恒天 | 3-2-6楼 | QZ3.5/7.5 | 0.00 | 1 |  |  | 2018-05-01 |  | 启用 | 自行维保 | 正常 | 消防系统
913 | 3-2单元消火栓（27个） | 二级 | 消火栓设施 | 3-2-7楼消火栓 | XCCT-XF-0133 | 恒天 | 3-2-7楼 | QZ3.5/7.5 | 0.00 | 1 |  |  | 2018-05-01 |  | 启用 | 自行维保 | 正常 | 消防系统
914 | 3-2单元消火栓（27个） | 二级 | 消火栓设施 | 3-2-8楼消火栓 | XCCT-XF-0134 | 恒天 | 3-2-8楼 | QZ3.5/7.5 | 0.00 | 1 |  |  | 2018-05-01 |  | 启用 | 自行维保 | 正常 | 消防系统
915 | 3-2单元消火栓（27个） | 二级 | 消火栓设施 | 3-2-9楼消火栓 | XCCT-XF-0135 | 恒天 | 3-2-9楼 | QZ3.5/7.5 | 0.00 | 1 |  |  | 2018-05-01 |  | 启用 | 自行维保 | 正常 | 消防系统
916 | 3-2单元消火栓（27个） | 二级 | 消火栓设施 | 3-2-10楼消火栓 | XCCT-XF-0136 | 恒天 | 3-2-10楼 | QZ3.5/7.5 | 0.00 | 1 |  |  | 2018-05-01 |  | 启用 | 自行维保 | 正常 | 消防系统
917 | 3-2单元消火栓（27个） | 二级 | 消火栓设施 | 3-2-11楼消火栓 | XCCT-XF-0137 | 恒天 | 3-2-11楼 | QZ3.5/7.5 | 0.00 | 1 |  |  | 2018-05-01 |  | 启用 | 自行维保 | 正常 | 消防系统
918 | 3-2单元消火栓（27个） | 二级 | 消火栓设施 | 3-2-12楼消火栓 | XCCT-XF-0138 | 恒天 | 3-2-12楼 | QZ3.5/7.5 | 0.00 | 1 |  |  | 2018-05-01 |  | 启用 | 自行维保 | 正常 | 消防系统
919 | 3-2单元消火栓（27个） | 二级 | 消火栓设施 | 3-2-13楼消火栓 | XCCT-XF-0139 | 恒天 | 3-2-13楼 | QZ3.5/7.5 | 0.00 | 1 |  |  | 2018-05-01 |  | 启用 | 自行维保 | 正常 | 消防系统
920 | 3-2单元消火栓（27个） | 二级 | 消火栓设施 | 3-2-14楼消火栓 | XCCT-XF-0140 | 恒天 | 3-2-14楼 | QZ3.5/7.5 | 0.00 | 1 |  |  | 2018-05-01 |  | 启用 | 自行维保 | 正常 | 消防系统
921 | 3-2单元消火栓（27个） | 二级 | 消火栓设施 | 3-2-15楼消火栓 | XCCT-XF-0141 | 恒天 | 3-2-15楼 | QZ3.5/7.5 | 0.00 | 1 |  |  | 2018-05-01 |  | 启用 | 自行维保 | 正常 | 消防系统
922 | 3-2单元消火栓（27个） | 二级 | 消火栓设施 | 3-2-16楼消火栓 | XCCT-XF-0142 | 恒天 | 3-2-16楼 | QZ3.5/7.5 | 0.00 | 1 |  |  | 2018-05-01 |  | 启用 | 自行维保 | 正常 | 消防系统
923 | 3-2单元消火栓（27个） | 二级 | 消火栓设施 | 3-2-17楼消火栓 | XCCT-XF-0143 | 恒天 | 3-2-17楼 | QZ3.5/7.5 | 0.00 | 1 |  |  | 2018-05-01 |  | 启用 | 自行维保 | 正常 | 消防系统
924 | 3-2单元消火栓（27个） | 二级 | 消火栓设施 | 3-2-18楼消火栓 | XCCT-XF-0144 | 恒天 | 3-2-18楼 | QZ3.5/7.5 | 0.00 | 1 |  |  | 2018-05-01 |  | 启用 | 自行维保 | 正常 | 消防系统
925 | 3-2单元消火栓（27个） | 二级 | 消火栓设施 | 3-2-19楼消火栓 | XCCT-XF-0145 | 恒天 | 3-2-19楼 | QZ3.5/7.5 | 0.00 | 1 |  |  | 2018-05-01 |  | 启用 | 自行维保 | 正常 | 消防系统
926 | 3-2单元消火栓（27个） | 二级 | 消火栓设施 | 3-2-20楼消火栓 | XCCT-XF-0146 | 恒天 | 3-2-20楼 | QZ3.5/7.5 | 0.00 | 1 |  |  | 2018-05-01 |  | 启用 | 自行维保 | 正常 | 消防系统
927 | 3-2单元消火栓（27个） | 二级 | 消火栓设施 | 3-2-21楼消火栓 | XCCT-XF-0147 | 恒天 | 3-2-21楼 | QZ3.5/7.5 | 0.00 | 1 |  |  | 2018-05-01 |  | 启用 | 自行维保 | 正常 | 消防系统
928 | 3-2单元消火栓（27个） | 二级 | 消火栓设施 | 3-2-22楼消火栓 | XCCT-XF-0148 | 恒天 | 3-2-22楼 | QZ3.5/7.5 | 0.00 | 1 |  |  | 2018-05-01 |  | 启用 | 自行维保 | 正常 | 消防系统
929 | 3-2单元消火栓（27个） | 二级 | 消火栓设施 | 3-2-23楼消火栓 | XCCT-XF-0149 | 恒天 | 3-2-23楼 | QZ3.5/7.5 | 0.00 | 1 |  |  | 2018-05-01 |  | 启用 | 自行维保 | 正常 | 消防系统
930 | 3-2单元消火栓（27个） | 二级 | 消火栓设施 | 3-2-24楼消火栓 | XCCT-XF-0150 | 恒天 | 3-2-24楼 | QZ3.5/7.5 | 0.00 | 1 |  |  | 2018-05-01 |  | 启用 | 自行维保 | 正常 | 消防系统
931 | 3-2单元消火栓（27个） | 二级 | 消火栓设施 | 3-2-25楼消火栓 | XCCT-XF-0151 | 恒天 | 3-2-25楼 | QZ3.5/7.5 | 0.00 | 1 |  |  | 2018-05-01 |  | 启用 | 自行维保 | 正常 | 消防系统
932 | 3-2单元消火栓（27个） | 二级 | 消火栓设施 | 3-2-26楼消火栓 | XCCT-XF-0152 | 恒天 | 3-2-26楼 | QZ3.5/7.5 | 0.00 | 1 |  |  | 2018-05-01 |  | 启用 | 自行维保 | 正常 | 消防系统
933 | 3-2单元消火栓（27个） | 二级 | 消火栓设施 | 3-2-27楼消火栓 | XCCT-XF-0153 | 恒天 | 3-2-27楼 | QZ3.5/7.5 | 0.00 | 1 |  |  | 2018-05-01 |  | 启用 | 自行维保 | 正常 | 消防系统
934 | 4-1单元消火栓（28个） | 二级 | 消火栓设施 | 4-1-1楼消火栓 | XCCT-XF-0154 | 恒天 | 4-1-1楼 | QZ3.5/7.5 | 0.00 | 1 |  |  | 2018-05-01 |  | 启用 | 自行维保 | 正常 | 消防系统
935 | 4-1单元消火栓（28个） | 二级 | 消火栓设施 | 4-1-2楼消火栓 | XCCT-XF-0155 | 恒天 | 4-1-2楼 | QZ3.5/7.5 | 0.00 | 1 |  |  | 2018-05-01 |  | 启用 | 自行维保 | 正常 | 消防系统
936 | 4-1单元消火栓（28个） | 二级 | 消火栓设施 | 4-1-3楼消火栓 | XCCT-XF-0156 | 恒天 | 4-1-3楼 | QZ3.5/7.5 | 0.00 | 1 |  |  | 2018-05-01 |  | 启用 | 自行维保 | 正常 | 消防系统
937 | 4-1单元消火栓（28个） | 二级 | 消火栓设施 | 4-1-4楼消火栓 | XCCT-XF-0157 | 恒天 | 4-1-4楼 | QZ3.5/7.5 | 0.00 | 1 |  |  | 2018-05-01 |  | 启用 | 自行维保 | 正常 | 消防系统
938 | 4-1单元消火栓（28个） | 二级 | 消火栓设施 | 4-1-5楼消火栓 | XCCT-XF-0158 | 恒天 | 4-1-5楼 | QZ3.5/7.5 | 0.00 | 1 |  |  | 2018-05-01 |  | 启用 | 自行维保 | 正常 | 消防系统
939 | 4-1单元消火栓（28个） | 二级 | 消火栓设施 | 4-1-6楼消火栓 | XCCT-XF-0159 | 恒天 | 4-1-6楼 | QZ3.5/7.5 | 0.00 | 1 |  |  | 2018-05-01 |  | 启用 | 自行维保 | 正常 | 消防系统
940 | 4-1单元消火栓（28个） | 二级 | 消火栓设施 | 4-1-7楼消火栓 | XCCT-XF-0160 | 恒天 | 4-1-7楼 | QZ3.5/7.5 | 0.00 | 1 |  |  | 2018-05-01 |  | 启用 | 自行维保 | 正常 | 消防系统
941 | 4-1单元消火栓（28个） | 二级 | 消火栓设施 | 4-1-8楼消火栓 | XCCT-XF-0161 | 恒天 | 4-1-8楼 | QZ3.5/7.5 | 0.00 | 1 |  |  | 2018-05-01 |  | 启用 | 自行维保 | 正常 | 消防系统
942 | 4-1单元消火栓（28个） | 二级 | 消火栓设施 | 4-1-9楼消火栓 | XCCT-XF-0162 | 恒天 | 4-1-9楼 | QZ3.5/7.5 | 0.00 | 1 |  |  | 2018-05-01 |  | 启用 | 自行维保 | 正常 | 消防系统
943 | 4-1单元消火栓（28个） | 二级 | 消火栓设施 | 4-1-10楼消火栓 | XCCT-XF-0163 | 恒天 | 4-1-10楼 | QZ3.5/7.5 | 0.00 | 1 |  |  | 2018-05-01 |  | 启用 | 自行维保 | 正常 | 消防系统
944 | 4-1单元消火栓（28个） | 二级 | 消火栓设施 | 4-1-11楼消火栓 | XCCT-XF-0164 | 恒天 | 4-1-11楼 | QZ3.5/7.5 | 0.00 | 1 |  |  | 2018-05-01 |  | 启用 | 自行维保 | 正常 | 消防系统
945 | 4-1单元消火栓（28个） | 二级 | 消火栓设施 | 4-1-12楼消火栓 | XCCT-XF-0165 | 恒天 | 4-1-12楼 | QZ3.5/7.5 | 0.00 | 1 |  |  | 2018-05-01 |  | 启用 | 自行维保 | 正常 | 消防系统
946 | 4-1单元消火栓（28个） | 二级 | 消火栓设施 | 4-1-13楼消火栓 | XCCT-XF-0166 | 恒天 | 4-1-13楼 | QZ3.5/7.5 | 0.00 | 1 |  |  | 2018-05-01 |  | 启用 | 自行维保 | 正常 | 消防系统
947 | 4-1单元消火栓（28个） | 二级 | 消火栓设施 | 4-1-14楼消火栓 | XCCT-XF-0167 | 恒天 | 4-1-14楼 | QZ3.5/7.5 | 0.00 | 1 |  |  | 2018-05-01 |  | 启用 | 自行维保 | 正常 | 消防系统
948 | 4-1单元消火栓（28个） | 二级 | 消火栓设施 | 4-1-15楼消火栓 | XCCT-XF-0168 | 恒天 | 4-1-15楼 | QZ3.5/7.5 | 0.00 | 1 |  |  | 2018-05-01 |  | 启用 | 自行维保 | 正常 | 消防系统
949 | 4-1单元消火栓（28个） | 二级 | 消火栓设施 | 4-1-16楼消火栓 | XCCT-XF-0169 | 恒天 | 4-1-16楼 | QZ3.5/7.5 | 0.00 | 1 |  |  | 2018-05-01 |  | 启用 | 自行维保 | 正常 | 消防系统
950 | 4-1单元消火栓（28个） | 二级 | 消火栓设施 | 4-1-17楼消火栓 | XCCT-XF-0170 | 恒天 | 4-1-17楼 | QZ3.5/7.5 | 0.00 | 1 |  |  | 2018-05-01 |  | 启用 | 自行维保 | 正常 | 消防系统
951 | 4-1单元消火栓（28个） | 二级 | 消火栓设施 | 4-1-18楼消火栓 | XCCT-XF-0171 | 恒天 | 4-1-18楼 | QZ3.5/7.5 | 0.00 | 1 |  |  | 2018-05-01 |  | 启用 | 自行维保 | 正常 | 消防系统
952 | 4-1单元消火栓（28个） | 二级 | 消火栓设施 | 4-1-19楼消火栓 | XCCT-XF-0172 | 恒天 | 4-1-19楼 | QZ3.5/7.5 | 0.00 | 1 |  |  | 2018-05-01 |  | 启用 | 自行维保 | 正常 | 消防系统
953 | 4-1单元消火栓（28个） | 二级 | 消火栓设施 | 4-1-20楼消火栓 | XCCT-XF-0173 | 恒天 | 4-1-20楼 | QZ3.5/7.5 | 0.00 | 1 |  |  | 2018-05-01 |  | 启用 | 自行维保 | 正常 | 消防系统
954 | 4-1单元消火栓（28个） | 二级 | 消火栓设施 | 4-1-21楼消火栓 | XCCT-XF-0174 | 恒天 | 4-1-21楼 | QZ3.5/7.5 | 0.00 | 1 |  |  | 2018-05-01 |  | 启用 | 自行维保 | 正常 | 消防系统
955 | 4-1单元消火栓（28个） | 二级 | 消火栓设施 | 4-1-22楼消火栓 | XCCT-XF-0175 | 恒天 | 4-1-22楼 | QZ3.5/7.5 | 0.00 | 1 |  |  | 2018-05-01 |  | 启用 | 自行维保 | 正常 | 消防系统
956 | 4-1单元消火栓（28个） | 二级 | 消火栓设施 | 4-1-23楼消火栓 | XCCT-XF-0176 | 恒天 | 4-1-23楼 | QZ3.5/7.5 | 0.00 | 1 |  |  | 2018-05-01 |  | 启用 | 自行维保 | 正常 | 消防系统
957 | 4-1单元消火栓（28个） | 二级 | 消火栓设施 | 4-1-24楼消火栓 | XCCT-XF-0177 | 恒天 | 4-1-24楼 | QZ3.5/7.5 | 0.00 | 1 |  |  | 2018-05-01 |  | 启用 | 自行维保 | 正常 | 消防系统
958 | 4-1单元消火栓（28个） | 二级 | 消火栓设施 | 4-1-25楼消火栓 | XCCT-XF-0178 | 恒天 | 4-1-25楼 | QZ3.5/7.5 | 0.00 | 1 |  |  | 2018-05-01 |  | 启用 | 自行维保 | 正常 | 消防系统
959 | 4-1单元消火栓（28个） | 二级 | 消火栓设施 | 4-1-26楼消火栓 | XCCT-XF-0179 | 恒天 | 4-1-26楼 | QZ3.5/7.5 | 0.00 | 1 |  |  | 2018-05-01 |  | 启用 | 自行维保 | 正常 | 消防系统
960 | 4-1单元消火栓（28个） | 二级 | 消火栓设施 | 4-1-27楼消火栓 | XCCT-XF-0180 | 恒天 | 4-1-27楼 | QZ3.5/7.5 | 0.00 | 1 |  |  | 2018-05-01 |  | 启用 | 自行维保 | 正常 | 消防系统
961 | 4-1单元消火栓（28个） | 二级 | 消火栓设施 | 4-1-28楼消火栓 | XCCT-XF-0181 | 恒天 | 4-1-28楼 | QZ3.5/7.5 | 0.00 | 1 |  |  | 2018-05-01 |  | 启用 | 自行维保 | 正常 | 消防系统
962 | 4-2单元消火栓（29个） | 二级 | 消火栓设施 | 4-2-1楼消火栓 | XCCT-XF-0182 | 恒天 | 4-2-1楼 | QZ3.5/7.5 | 0.00 | 1 |  |  | 2018-05-01 |  | 启用 | 自行维保 | 正常 | 消防系统
963 | 4-2单元消火栓（29个） | 二级 | 消火栓设施 | 4-2-2楼消火栓 | XCCT-XF-0183 | 恒天 | 4-2-2楼 | QZ3.5/7.5 | 0.00 | 1 |  |  | 2018-05-01 |  | 启用 | 自行维保 | 正常 | 消防系统
964 | 4-2单元消火栓（29个） | 二级 | 消火栓设施 | 4-2-3楼消火栓 | XCCT-XF-0184 | 恒天 | 4-2-3楼 | QZ3.5/7.5 | 0.00 | 1 |  |  | 2018-05-01 |  | 启用 | 自行维保 | 正常 | 消防系统
965 | 4-2单元消火栓（29个） | 二级 | 消火栓设施 | 4-2-4楼消火栓 | XCCT-XF-0185 | 恒天 | 4-2-4楼 | QZ3.5/7.5 | 0.00 | 1 |  |  | 2018-05-01 |  | 启用 | 自行维保 | 正常 | 消防系统
966 | 4-2单元消火栓（29个） | 二级 | 消火栓设施 | 4-2-5楼消火栓 | XCCT-XF-0186 | 恒天 | 4-2-5楼 | QZ3.5/7.5 | 0.00 | 1 |  |  | 2018-05-01 |  | 启用 | 自行维保 | 正常 | 消防系统
967 | 4-2单元消火栓（29个） | 二级 | 消火栓设施 | 4-2-6楼消火栓 | XCCT-XF-0187 | 恒天 | 4-2-6楼 | QZ3.5/7.5 | 0.00 | 1 |  |  | 2018-05-01 |  | 启用 | 自行维保 | 正常 | 消防系统
968 | 4-2单元消火栓（29个） | 二级 | 消火栓设施 | 4-2-7楼消火栓 | XCCT-XF-0188 | 恒天 | 4-2-7楼 | QZ3.5/7.5 | 0.00 | 1 |  |  | 2018-05-01 |  | 启用 | 自行维保 | 正常 | 消防系统
969 | 4-2单元消火栓（29个） | 二级 | 消火栓设施 | 4-2-8楼消火栓 | XCCT-XF-0189 | 恒天 | 4-2-8楼 | QZ3.5/7.5 | 0.00 | 1 |  |  | 2018-05-01 |  | 启用 | 自行维保 | 正常 | 消防系统
970 | 4-2单元消火栓（29个） | 三级 | 消火栓设施 | 4-2-9楼消火栓 | XCCT-XF-0190 | 恒天 | 4-2-9楼 | QZ3.5/7.5 | 0.00 | 1 |  |  | 2018-05-01 |  | 启用 | 自行维保 | 正常 | 消防系统
971 | 4-2单元消火栓（29个） | 三级 | 消火栓设施 | 4-2-10楼消火栓 | XCCT-XF-0191 | 恒天 | 4-2-10楼 | QZ3.5/7.5 | 0.00 | 1 |  |  | 2018-05-01 |  | 启用 | 自行维保 | 正常 | 消防系统
972 | 4-2单元消火栓（29个） | 三级 | 消火栓设施 | 4-2-11楼消火栓 | XCCT-XF-0192 | 恒天 | 4-2-11楼 | QZ3.5/7.5 | 0.00 | 1 |  |  | 2018-05-01 |  | 启用 | 自行维保 | 正常 | 消防系统
973 | 4-2单元消火栓（29个） | 三级 | 消火栓设施 | 4-2-12楼消火栓 | XCCT-XF-0193 | 恒天 | 4-2-12楼 | QZ3.5/7.5 | 0.00 | 1 |  |  | 2018-05-01 |  | 启用 | 自行维保 | 正常 | 消防系统
974 | 4-2单元消火栓（29个） | 三级 | 消火栓设施 | 4-2-13楼消火栓 | XCCT-XF-0194 | 恒天 | 4-2-13楼 | QZ3.5/7.5 | 0.00 | 1 |  |  | 2018-05-01 |  | 启用 | 自行维保 | 正常 | 消防系统
975 | 4-2单元消火栓（29个） | 三级 | 消火栓设施 | 4-2-14楼消火栓 | XCCT-XF-0195 | 恒天 | 4-2-14楼 | QZ3.5/7.5 | 0.00 | 1 |  |  | 2018-05-01 |  | 启用 | 自行维保 | 正常 | 消防系统
976 | 4-2单元消火栓（29个） | 三级 | 消火栓设施 | 4-2-15楼消火栓 | XCCT-XF-0196 | 恒天 | 4-2-15楼 | QZ3.5/7.5 | 0.00 | 1 |  |  | 2018-05-01 |  | 启用 | 自行维保 | 正常 | 消防系统
977 | 4-2单元消火栓（29个） | 三级 | 消火栓设施 | 4-2-16楼消火栓 | XCCT-XF-0197 | 恒天 | 4-2-16楼 | QZ3.5/7.5 | 0.00 | 1 |  |  | 2018-05-01 |  | 启用 | 自行维保 | 正常 | 消防系统
978 | 4-2单元消火栓（29个） | 三级 | 消火栓设施 | 4-2-17楼消火栓 | XCCT-XF-0198 | 恒天 | 4-2-17楼 | QZ3.5/7.5 | 0.00 | 1 |  |  | 2018-05-01 |  | 启用 | 自行维保 | 正常 | 消防系统
979 | 4-2单元消火栓（29个） | 三级 | 消火栓设施 | 4-2-18楼消火栓 | XCCT-XF-0199 | 恒天 | 4-2-18楼 | QZ3.5/7.5 | 0.00 | 1 |  |  | 2018-05-01 |  | 启用 | 自行维保 | 正常 | 消防系统
980 | 4-2单元消火栓（29个） | 三级 | 消火栓设施 | 4-2-19楼消火栓 | XCCT-XF-0200 | 恒天 | 4-2-19楼 | QZ3.5/7.5 | 0.00 | 1 |  |  | 2018-05-01 |  | 启用 | 自行维保 | 正常 | 消防系统
981 | 4-2单元消火栓（29个） | 三级 | 消火栓设施 | 4-2-20楼消火栓 | XCCT-XF-0201 | 恒天 | 4-2-20楼 | QZ3.5/7.5 | 0.00 | 1 |  |  | 2018-05-01 |  | 启用 | 自行维保 | 正常 | 消防系统
982 | 4-2单元消火栓（29个） | 三级 | 消火栓设施 | 4-2-21楼消火栓 | XCCT-XF-0202 | 恒天 | 4-2-21楼 | QZ3.5/7.5 | 0.00 | 1 |  |  | 2018-05-01 |  | 启用 | 自行维保 | 正常 | 消防系统
983 | 4-2单元消火栓（29个） | 三级 | 消火栓设施 | 4-2-22楼消火栓 | XCCT-XF-0203 | 恒天 | 4-2-22楼 | QZ3.5/7.5 | 0.00 | 1 |  |  | 2018-05-01 |  | 启用 | 自行维保 | 正常 | 消防系统
984 | 4-2单元消火栓（29个） | 三级 | 消火栓设施 | 4-2-23楼消火栓 | XCCT-XF-0204 | 恒天 | 4-2-23楼 | QZ3.5/7.5 | 0.00 | 1 |  |  | 2018-05-01 |  | 启用 | 自行维保 | 正常 | 消防系统
985 | 4-2单元消火栓（29个） | 三级 | 消火栓设施 | 4-2-24楼消火栓 | XCCT-XF-0205 | 恒天 | 4-2-24楼 | QZ3.5/7.5 | 0.00 | 1 |  |  | 2018-05-01 |  | 启用 | 自行维保 | 正常 | 消防系统
986 | 4-2单元消火栓（29个） | 三级 | 消火栓设施 | 4-2-25楼消火栓 | XCCT-XF-0206 | 恒天 | 4-2-25楼 | QZ3.5/7.5 | 0.00 | 1 |  |  | 2018-05-01 |  | 启用 | 自行维保 | 正常 | 消防系统
987 | 4-2单元消火栓（29个） | 三级 | 消火栓设施 | 4-2-26楼消火栓 | XCCT-XF-0207 | 恒天 | 4-2-26楼 | QZ3.5/7.5 | 0.00 | 1 |  |  | 2018-05-01 |  | 启用 | 自行维保 | 正常 | 消防系统
988 | 4-2单元消火栓（29个） | 三级 | 消火栓设施 | 4-2-27楼消火栓 | XCCT-XF-0208 | 恒天 | 4-2-27楼 | QZ3.5/7.5 | 0.00 | 1 |  |  | 2018-05-01 |  | 启用 | 自行维保 | 正常 | 消防系统
989 | 4-2单元消火栓（29个） | 三级 | 消火栓设施 | 4-2-28楼消火栓 | XCCT-XF-0209 | 恒天 | 4-2-28楼 | QZ3.5/7.5 | 0.00 | 1 |  |  | 2018-05-01 |  | 启用 | 自行维保 | 正常 | 消防系统
990 | 4-2单元消火栓（29个） | 三级 | 消火栓设施 | 4-2-29楼消火栓 | XCCT-XF-0210 | 恒天 | 4-2-29楼 | QZ3.5/7.5 | 0.00 | 1 |  |  | 2018-05-01 |  | 启用 | 自行维保 | 正常 | 消防系统
991 | 5-1单元栋消火栓 （27个） | 三级 | 消火栓设施 | 5-1-1楼消火栓 | XCCT-XF-0211 | 恒天 | 5-1-1楼 | QZ3.5/7.5 | 0.00 | 1 |  |  | 2018-05-01 |  | 启用 | 自行维保 | 正常 | 消防系统
992 | 5-1单元栋消火栓 （27个） | 三级 | 消火栓设施 | 5-1-2楼消火栓 | XCCT-XF-0212 | 恒天 | 5-1-2楼 | QZ3.5/7.5 | 0.00 | 1 |  |  | 2018-05-01 |  | 启用 | 自行维保 | 正常 | 消防系统
993 | 5-1单元栋消火栓 （27个） | 三级 | 消火栓设施 | 5-1-3楼消火栓 | XCCT-XF-0213 | 恒天 | 5-1-3楼 | QZ3.5/7.5 | 0.00 | 1 |  |  | 2018-05-01 |  | 启用 | 自行维保 | 正常 | 消防系统
994 | 5-1单元栋消火栓 （27个） | 三级 | 消火栓设施 | 5-1-4楼消火栓 | XCCT-XF-0214 | 恒天 | 5-1-4楼 | QZ3.5/7.5 | 0.00 | 1 |  |  | 2018-05-01 |  | 启用 | 自行维保 | 正常 | 消防系统
995 | 5-1单元栋消火栓 （27个） | 三级 | 消火栓设施 | 5-1-5楼消火栓 | XCCT-XF-0215 | 恒天 | 5-1-5楼 | QZ3.5/7.5 | 0.00 | 1 |  |  | 2018-05-01 |  | 启用 | 自行维保 | 正常 | 消防系统
996 | 5-1单元栋消火栓 （27个） | 三级 | 消火栓设施 | 5-1-6楼消火栓 | XCCT-XF-0216 | 恒天 | 5-1-6楼 | QZ3.5/7.5 | 0.00 | 1 |  |  | 2018-05-01 |  | 启用 | 自行维保 | 正常 | 消防系统
997 | 5-1单元栋消火栓 （27个） | 三级 | 消火栓设施 | 5-1-7楼消火栓 | XCCT-XF-0217 | 恒天 | 5-1-7楼 | QZ3.5/7.5 | 0.00 | 1 |  |  | 2018-05-01 |  | 启用 | 自行维保 | 正常 | 消防系统
998 | 5-1单元栋消火栓 （27个） | 三级 | 消火栓设施 | 5-1-8楼消火栓 | XCCT-XF-0218 | 恒天 | 5-1-8楼 | QZ3.5/7.5 | 0.00 | 1 |  |  | 2018-05-01 |  | 启用 | 自行维保 | 正常 | 消防系统
999 | 5-1单元栋消火栓 （27个） | 三级 | 消火栓设施 | 5-1-9楼消火栓 | XCCT-XF-0219 | 恒天 | 5-1-9楼 | QZ3.5/7.5 | 0.00 | 1 |  |  | 2018-05-01 |  | 启用 | 自行维保 | 正常 | 消防系统
1000 | 5-1单元栋消火栓 （27个） | 三级 | 消火栓设施 | 5-1-10楼消火栓 | XCCT-XF-0220 | 恒天 | 5-1-10楼 | QZ3.5/7.5 | 0.00 | 1 |  |  | 2018-05-01 |  | 启用 | 自行维保 | 正常 | 消防系统
1001 | 5-1单元栋消火栓 （27个） | 三级 | 消火栓设施 | 5-1-11楼消火栓 | XCCT-XF-0221 | 恒天 | 5-1-11楼 | QZ3.5/7.5 | 0.00 | 1 |  |  | 2018-05-01 |  | 启用 | 自行维保 | 正常 | 消防系统
1002 | 5-1单元栋消火栓 （27个） | 三级 | 消火栓设施 | 5-1-12楼消火栓 | XCCT-XF-0222 | 恒天 | 5-1-12楼 | QZ3.5/7.5 | 0.00 | 1 |  |  | 2018-05-01 |  | 启用 | 自行维保 | 正常 | 消防系统
1003 | 5-1单元栋消火栓 （27个） | 三级 | 消火栓设施 | 5-1-13楼消火栓 | XCCT-XF-0223 | 恒天 | 5-1-13楼 | QZ3.5/7.5 | 0.00 | 1 |  |  | 2018-05-01 |  | 启用 | 自行维保 | 正常 | 消防系统
1004 | 5-1单元栋消火栓 （27个） | 三级 | 消火栓设施 | 5-1-14楼消火栓 | XCCT-XF-0224 | 恒天 | 5-1-14楼 | QZ3.5/7.5 | 0.00 | 1 |  |  | 2018-05-01 |  | 启用 | 自行维保 | 正常 | 消防系统
1005 | 5-1单元栋消火栓 （27个） | 三级 | 消火栓设施 | 5-1-15楼消火栓 | XCCT-XF-0225 | 恒天 | 5-1-15楼 | QZ3.5/7.5 | 0.00 | 1 |  |  | 2018-05-01 |  | 启用 | 自行维保 | 正常 | 消防系统
1006 | 5-1单元栋消火栓 （27个） | 三级 | 消火栓设施 | 5-1-16楼消火栓 | XCCT-XF-0226 | 恒天 | 5-1-16楼 | QZ3.5/7.5 | 0.00 | 1 |  |  | 2018-05-01 |  | 启用 | 自行维保 | 正常 | 消防系统
1007 | 5-1单元栋消火栓 （27个） | 三级 | 消火栓设施 | 5-1-17楼消火栓 | XCCT-XF-0227 | 恒天 | 5-1-17楼 | QZ3.5/7.5 | 0.00 | 1 |  |  | 2018-05-01 |  | 启用 | 自行维保 | 正常 | 消防系统
1008 | 5-1单元栋消火栓 （27个） | 三级 | 消火栓设施 | 5-1-18楼消火栓 | XCCT-XF-0228 | 恒天 | 5-1-18楼 | QZ3.5/7.5 | 0.00 | 1 |  |  | 2018-05-01 |  | 启用 | 自行维保 | 正常 | 消防系统
1009 | 5-1单元栋消火栓 （27个） | 三级 | 消火栓设施 | 5-1-19楼消火栓 | XCCT-XF-0229 | 恒天 | 5-1-19楼 | QZ3.5/7.5 | 0.00 | 1 |  |  | 2018-05-01 |  | 启用 | 自行维保 | 正常 | 消防系统
1010 | 5-1单元栋消火栓 （27个） | 三级 | 消火栓设施 | 5-1-20楼消火栓 | XCCT-XF-0230 | 恒天 | 5-1-20楼 | QZ3.5/7.5 | 0.00 | 1 |  |  | 2018-05-01 |  | 启用 | 自行维保 | 正常 | 消防系统
1011 | 5-1单元栋消火栓 （27个） | 三级 | 消火栓设施 | 5-1-21楼消火栓 | XCCT-XF-0231 | 恒天 | 5-1-21楼 | QZ3.5/7.5 | 0.00 | 1 |  |  | 2018-05-01 |  | 启用 | 自行维保 | 正常 | 消防系统
1012 | 5-1单元栋消火栓 （27个） | 三级 | 消火栓设施 | 5-1-22楼消火栓 | XCCT-XF-0232 | 恒天 | 5-1-22楼 | QZ3.5/7.5 | 0.00 | 1 |  |  | 2018-05-01 |  | 启用 | 自行维保 | 正常 | 消防系统
1013 | 5-1单元栋消火栓 （27个） | 三级 | 消火栓设施 | 5-1-23楼消火栓 | XCCT-XF-0233 | 恒天 | 5-1-23楼 | QZ3.5/7.5 | 0.00 | 1 |  |  | 2018-05-01 |  | 启用 | 自行维保 | 正常 | 消防系统
1014 | 5-1单元栋消火栓 （27个） | 三级 | 消火栓设施 | 5-1-24楼消火栓 | XCCT-XF-0234 | 恒天 | 5-1-24楼 | QZ3.5/7.5 | 0.00 | 1 |  |  | 2018-05-01 |  | 启用 | 自行维保 | 正常 | 消防系统
1015 | 5-1单元栋消火栓 （27个） | 三级 | 消火栓设施 | 5-1-25楼消火栓 | XCCT-XF-0235 | 恒天 | 5-1-25楼 | QZ3.5/7.5 | 0.00 | 1 |  |  | 2018-05-01 |  | 启用 | 自行维保 | 正常 | 消防系统
1016 | 5-1单元栋消火栓 （27个） | 三级 | 消火栓设施 | 5-1-26楼消火栓 | XCCT-XF-0236 | 恒天 | 5-1-26楼 | QZ3.5/7.5 | 0.00 | 1 |  |  | 2018-05-01 |  | 启用 | 自行维保 | 正常 | 消防系统
1017 | 5-1单元栋消火栓 （27个） | 三级 | 消火栓设施 | 5-1-27楼消火栓 | XCCT-XF-0237 | 恒天 | 5-1-27楼 | QZ3.5/7.5 | 0.00 | 1 |  |  | 2018-05-01 |  | 启用 | 自行维保 | 正常 | 消防系统
1018 | 6-1单元消火栓（23个） | 三级 | 消火栓设施 | 6-1-1楼消火栓 | XCCT-XF-0238 | 恒天 | 6-1-1楼 | QZ3.5/7.5 | 0.00 | 1 |  |  | 2018-05-01 |  | 启用 | 自行维保 | 正常 | 消防系统
1019 | 6-1单元消火栓（23个） | 三级 | 消火栓设施 | 6-1-2楼消火栓 | XCCT-XF-0239 | 恒天 | 6-1-2楼 | QZ3.5/7.5 | 0.00 | 1 |  |  | 2018-05-01 |  | 启用 | 自行维保 | 正常 | 消防系统
1020 | 6-1单元消火栓（23个） | 三级 | 消火栓设施 | 6-1-3楼消火栓 | XCCT-XF-0240 | 恒天 | 6-1-3楼 | QZ3.5/7.5 | 0.00 | 1 |  |  | 2018-05-01 |  | 启用 | 自行维保 | 正常 | 消防系统
1021 | 6-1单元消火栓（23个） | 三级 | 消火栓设施 | 6-1-4楼消火栓 | XCCT-XF-0241 | 恒天 | 6-1-4楼 | QZ3.5/7.5 | 0.00 | 1 |  |  | 2018-05-01 |  | 启用 | 自行维保 | 正常 | 消防系统
1022 | 6-1单元消火栓（23个） | 三级 | 消火栓设施 | 6-1-5楼消火栓 | XCCT-XF-0242 | 恒天 | 6-1-5楼 | QZ3.5/7.5 | 0.00 | 1 |  |  | 2018-05-01 |  | 启用 | 自行维保 | 正常 | 消防系统
1023 | 6-1单元消火栓（23个） | 三级 | 消火栓设施 | 6-1-6楼消火栓 | XCCT-XF-0243 | 恒天 | 6-1-6楼 | QZ3.5/7.5 | 0.00 | 1 |  |  | 2018-05-01 |  | 启用 | 自行维保 | 正常 | 消防系统
1024 | 6-1单元消火栓（23个） | 三级 | 消火栓设施 | 6-1-7楼消火栓 | XCCT-XF-0244 | 恒天 | 6-1-7楼 | QZ3.5/7.5 | 0.00 | 1 |  |  | 2018-05-01 |  | 启用 | 自行维保 | 正常 | 消防系统
1025 | 6-1单元消火栓（23个） | 三级 | 消火栓设施 | 6-1-8楼消火栓 | XCCT-XF-0245 | 恒天 | 6-1-8楼 | QZ3.5/7.5 | 0.00 | 1 |  |  | 2018-05-01 |  | 启用 | 自行维保 | 正常 | 消防系统
1026 | 6-1单元消火栓（23个） | 三级 | 消火栓设施 | 6-1-9楼消火栓 | XCCT-XF-0246 | 恒天 | 6-1-9楼 | QZ3.5/7.5 | 0.00 | 1 |  |  | 2018-05-01 |  | 启用 | 自行维保 | 正常 | 消防系统
1027 | 6-1单元消火栓（23个） | 三级 | 消火栓设施 | 6-1-10楼消火栓 | XCCT-XF-0247 | 恒天 | 6-1-10楼 | QZ3.5/7.5 | 0.00 | 1 |  |  | 2018-05-01 |  | 启用 | 自行维保 | 正常 | 消防系统
1028 | 6-1单元消火栓（23个） | 三级 | 消火栓设施 | 6-1-11楼消火栓 | XCCT-XF-0248 | 恒天 | 6-1-11楼 | QZ3.5/7.5 | 0.00 | 1 |  |  | 2018-05-01 |  | 启用 | 自行维保 | 正常 | 消防系统
1029 | 6-1单元消火栓（23个） | 三级 | 消火栓设施 | 6-1-12楼消火栓 | XCCT-XF-0249 | 恒天 | 6-1-12楼 | QZ3.5/7.5 | 0.00 | 1 |  |  | 2018-05-01 |  | 启用 | 自行维保 | 正常 | 消防系统
1030 | 6-1单元消火栓（23个） | 三级 | 消火栓设施 | 6-1-13楼消火栓 | XCCT-XF-0250 | 恒天 | 6-1-13楼 | QZ3.5/7.5 | 0.00 | 1 |  |  | 2018-05-01 |  | 启用 | 自行维保 | 正常 | 消防系统
1031 | 6-1单元消火栓（23个） | 三级 | 消火栓设施 | 6-1-14楼消火栓 | XCCT-XF-0251 | 恒天 | 6-1-14楼 | QZ3.5/7.5 | 0.00 | 1 |  |  | 2018-05-01 |  | 启用 | 自行维保 | 正常 | 消防系统
1032 | 6-1单元消火栓（23个） | 三级 | 消火栓设施 | 6-1-15楼消火栓 | XCCT-XF-0252 | 恒天 | 6-1-15楼 | QZ3.5/7.5 | 0.00 | 1 |  |  | 2018-05-01 |  | 启用 | 自行维保 | 正常 | 消防系统
1033 | 6-1单元消火栓（23个） | 三级 | 消火栓设施 | 6-1-16楼消火栓 | XCCT-XF-0253 | 恒天 | 6-1-16楼 | QZ3.5/7.5 | 0.00 | 1 |  |  | 2018-05-01 |  | 启用 | 自行维保 | 正常 | 消防系统
1034 | 6-1单元消火栓（23个） | 三级 | 消火栓设施 | 6-1-17楼消火栓 | XCCT-XF-0254 | 恒天 | 6-1-17楼 | QZ3.5/7.5 | 0.00 | 1 |  |  | 2018-05-01 |  | 启用 | 自行维保 | 正常 | 消防系统
1035 | 6-1单元消火栓（23个） | 三级 | 消火栓设施 | 6-1-18楼消火栓 | XCCT-XF-0255 | 恒天 | 6-1-18楼 | QZ3.5/7.5 | 0.00 | 1 |  |  | 2018-05-01 |  | 启用 | 自行维保 | 正常 | 消防系统
1036 | 6-1单元消火栓（23个） | 三级 | 消火栓设施 | 6-1-19楼消火栓 | XCCT-XF-0256 | 恒天 | 6-1-19楼 | QZ3.5/7.5 | 0.00 | 1 |  |  | 2018-05-01 |  | 启用 | 自行维保 | 正常 | 消防系统
1037 | 6-1单元消火栓（23个） | 三级 | 消火栓设施 | 6-1-20楼消火栓 | XCCT-XF-0257 | 恒天 | 6-1-20楼 | QZ3.5/7.5 | 0.00 | 1 |  |  | 2018-05-01 |  | 启用 | 自行维保 | 正常 | 消防系统
1038 | 6-1单元消火栓（23个） | 三级 | 消火栓设施 | 6-1-21楼消火栓 | XCCT-XF-0258 | 恒天 | 6-1-21楼 | QZ3.5/7.5 | 0.00 | 1 |  |  | 2018-05-01 |  | 启用 | 自行维保 | 正常 | 消防系统
1039 | 6-1单元消火栓（23个） | 三级 | 消火栓设施 | 6-1-22楼消火栓 | XCCT-XF-0259 | 恒天 | 6-1-22楼 | QZ3.5/7.5 | 0.00 | 1 |  |  | 2018-05-01 |  | 启用 | 自行维保 | 正常 | 消防系统
1040 | 6-1单元消火栓（23个） | 三级 | 消火栓设施 | 6-1-23楼消火栓 | XCCT-XF-0260 | 恒天 | 6-1-23楼 | QZ3.5/7.5 | 0.00 | 1 |  |  | 2018-05-01 |  | 启用 | 自行维保 | 正常 | 消防系统
1041 | 6-2单元消火栓（23个） | 三级 | 消火栓设施 | 6-2-1楼消火栓 | XCCT-XF-0261 | 恒天 | 6-1-1楼 | QZ3.5/7.5 | 0.00 | 1 |  |  | 2018-05-01 |  | 启用 | 自行维保 | 正常 | 消防系统
1042 | 6-2单元消火栓（23个） | 三级 | 消火栓设施 | 6-2-2楼消火栓 | XCCT-XF-0262 | 恒天 | 6-1-2楼 | QZ3.5/7.5 | 0.00 | 1 |  |  | 2018-05-01 |  | 启用 | 自行维保 | 正常 | 消防系统
1043 | 6-2单元消火栓（23个） | 三级 | 消火栓设施 | 6-2-3楼消火栓 | XCCT-XF-0263 | 恒天 | 6-1-3楼 | QZ3.5/7.5 | 0.00 | 1 |  |  | 2018-05-01 |  | 启用 | 自行维保 | 正常 | 消防系统
1044 | 6-2单元消火栓（23个） | 三级 | 消火栓设施 | 6-2-4楼消火栓 | XCCT-XF-0264 | 恒天 | 6-1-4楼 | QZ3.5/7.5 | 0.00 | 1 |  |  | 2018-05-01 |  | 启用 | 自行维保 | 正常 | 消防系统
1045 | 6-2单元消火栓（23个） | 三级 | 消火栓设施 | 6-2-5楼消火栓 | XCCT-XF-0265 | 恒天 | 6-1-5楼 | QZ3.5/7.5 | 0.00 | 1 |  |  | 2018-05-01 |  | 启用 | 自行维保 | 正常 | 消防系统
1046 | 6-2单元消火栓（23个） | 三级 | 消火栓设施 | 6-2-6楼消火栓 | XCCT-XF-0266 | 恒天 | 6-1-6楼 | QZ3.5/7.5 | 0.00 | 1 |  |  | 2018-05-01 |  | 启用 | 自行维保 | 正常 | 消防系统
1047 | 6-2单元消火栓（23个） | 三级 | 消火栓设施 | 6-2-7楼消火栓 | XCCT-XF-0267 | 恒天 | 6-1-7楼 | QZ3.5/7.5 | 0.00 | 1 |  |  | 2018-05-01 |  | 启用 | 自行维保 | 正常 | 消防系统
1048 | 6-2单元消火栓（23个） | 三级 | 消火栓设施 | 6-2-8楼消火栓 | XCCT-XF-0268 | 恒天 | 6-1-8楼 | QZ3.5/7.5 | 0.00 | 1 |  |  | 2018-05-01 |  | 启用 | 自行维保 | 正常 | 消防系统
1049 | 6-2单元消火栓（23个） | 三级 | 消火栓设施 | 6-2-9楼消火栓 | XCCT-XF-0269 | 恒天 | 6-1-9楼 | QZ3.5/7.5 | 0.00 | 1 |  |  | 2018-05-01 |  | 启用 | 自行维保 | 正常 | 消防系统
1050 | 6-2单元消火栓（23个） | 三级 | 消火栓设施 | 6-2-10楼消火栓 | XCCT-XF-0270 | 恒天 | 6-1-10楼 | QZ3.5/7.5 | 0.00 | 1 |  |  | 2018-05-01 |  | 启用 | 自行维保 | 正常 | 消防系统
1051 | 6-2单元消火栓（23个） | 三级 | 消火栓设施 | 6-2-11楼消火栓 | XCCT-XF-0271 | 恒天 | 6-1-11楼 | QZ3.5/7.5 | 0.00 | 1 |  |  | 2018-05-01 |  | 启用 | 自行维保 | 正常 | 消防系统
1052 | 6-2单元消火栓（23个） | 三级 | 消火栓设施 | 6-2-12楼消火栓 | XCCT-XF-0272 | 恒天 | 6-1-12楼 | QZ3.5/7.5 | 0.00 | 1 |  |  | 2018-05-01 |  | 启用 | 自行维保 | 正常 | 消防系统
1053 | 6-2单元消火栓（23个） | 三级 | 消火栓设施 | 6-2-13楼消火栓 | XCCT-XF-0273 | 恒天 | 6-1-13楼 | QZ3.5/7.5 | 0.00 | 1 |  |  | 2018-05-01 |  | 启用 | 自行维保 | 正常 | 消防系统
1054 | 6-2单元消火栓（23个） | 三级 | 消火栓设施 | 6-2-14楼消火栓 | XCCT-XF-0274 | 恒天 | 6-1-14楼 | QZ3.5/7.5 | 0.00 | 1 |  |  | 2018-05-01 |  | 启用 | 自行维保 | 正常 | 消防系统
1055 | 6-2单元消火栓（23个） | 三级 | 消火栓设施 | 6-2-15楼消火栓 | XCCT-XF-0275 | 恒天 | 6-1-15楼 | QZ3.5/7.5 | 0.00 | 1 |  |  | 2018-05-01 |  | 启用 | 自行维保 | 正常 | 消防系统
1056 | 6-2单元消火栓（23个） | 三级 | 消火栓设施 | 6-2-16楼消火栓 | XCCT-XF-0276 | 恒天 | 6-1-16楼 | QZ3.5/7.5 | 0.00 | 1 |  |  | 2018-05-01 |  | 启用 | 自行维保 | 正常 | 消防系统
1057 | 6-2单元消火栓（23个） | 三级 | 消火栓设施 | 6-2-17楼消火栓 | XCCT-XF-0277 | 恒天 | 6-1-17楼 | QZ3.5/7.5 | 0.00 | 1 |  |  | 2018-05-01 |  | 启用 | 自行维保 | 正常 | 消防系统
1058 | 6-2单元消火栓（23个） | 三级 | 消火栓设施 | 6-2-18楼消火栓 | XCCT-XF-0278 | 恒天 | 6-1-18楼 | QZ3.5/7.5 | 0.00 | 1 |  |  | 2018-05-01 |  | 启用 | 自行维保 | 正常 | 消防系统
1059 | 6-2单元消火栓（23个） | 三级 | 消火栓设施 | 6-2-19楼消火栓 | XCCT-XF-0279 | 恒天 | 6-1-19楼 | QZ3.5/7.5 | 0.00 | 1 |  |  | 2018-05-01 |  | 启用 | 自行维保 | 正常 | 消防系统
1060 | 6-2单元消火栓（23个） | 三级 | 消火栓设施 | 6-2-20楼消火栓 | XCCT-XF-0280 | 恒天 | 6-1-20楼 | QZ3.5/7.5 | 0.00 | 1 |  |  | 2018-05-01 |  | 启用 | 自行维保 | 正常 | 消防系统
1061 | 6-2单元消火栓（23个） | 三级 | 消火栓设施 | 6-2-21楼消火栓 | XCCT-XF-0281 | 恒天 | 6-1-21楼 | QZ3.5/7.5 | 0.00 | 1 |  |  | 2018-05-01 |  | 启用 | 自行维保 | 正常 | 消防系统
1062 | 6-2单元消火栓（23个） | 三级 | 消火栓设施 | 6-2-22楼消火栓 | XCCT-XF-0282 | 恒天 | 6-1-22楼 | QZ3.5/7.5 | 0.00 | 1 |  |  | 2018-05-01 |  | 启用 | 自行维保 | 正常 | 消防系统
1063 | 6-2单元消火栓（23个） | 三级 | 消火栓设施 | 6-2-23楼消火栓 | XCCT-XF-0283 | 恒天 | 6-1-23楼 | QZ3.5/7.5 | 0.00 | 1 |  |  | 2018-05-01 |  | 启用 | 自行维保 | 正常 | 消防系统
1064 | 地下车库消火箱A区（23个） | 二级 | 消火栓设施 | A区019车位消火箱 | XCCT-XF-0284 | 恒天 | 地下车库A区 | QZ3.5/7.5 | 0.00 | 1 |  |  | 2018-05-01 |  | 启用 | 自行维保 | 正常 | 消防系统
1065 | 地下车库消火箱A区（23个） | 二级 | 消火栓设施 | A区020车位消火箱 | XCCT-XF-0285 | 恒天 | 地下车库A区 | QZ3.5/7.5 | 0.00 | 1 |  |  | 2018-05-01 |  | 启用 | 自行维保 | 正常 | 消防系统
1066 | 地下车库消火箱A区（23个） | 二级 | 消火栓设施 | A区026车位消火箱 | XCCT-XF-0286 | 恒天 | 地下车库A区 | QZ3.5/7.5 | 0.00 | 1 |  |  | 2018-05-01 |  | 启用 | 自行维保 | 正常 | 消防系统
1067 | 地下车库消火箱A区（23个） | 二级 | 消火栓设施 | A区033车位消火箱 | XCCT-XF-0287 | 恒天 | 地下车库A区 | QZ3.5/7.5 | 0.00 | 1 |  |  | 2018-05-01 |  | 启用 | 自行维保 | 正常 | 消防系统
1068 | 地下车库消火箱A区（23个） | 二级 | 消火栓设施 | A区037车位消火箱 | XCCT-XF-0288 | 恒天 | 地下车库A区 | QZ3.5/7.5 | 0.00 | 1 |  |  | 2018-05-01 |  | 启用 | 自行维保 | 正常 | 消防系统
1069 | 地下车库消火箱A区（23个） | 二级 | 消火栓设施 | A区038车位消火箱 | XCCT-XF-0289 | 恒天 | 地下车库A区 | QZ3.5/7.5 | 0.00 | 1 |  |  | 2018-05-01 |  | 启用 | 自行维保 | 正常 | 消防系统
1070 | 地下车库消火箱A区（23个） | 二级 | 消火栓设施 | A区049车位消火箱 | XCCT-XF-0290 | 恒天 | 地下车库A区 | QZ3.5/7.5 | 0.00 | 1 |  |  | 2018-05-01 |  | 启用 | 自行维保 | 正常 | 消防系统
1071 | 地下车库消火箱A区（23个） | 二级 | 消火栓设施 | A区069车位消火箱 | XCCT-XF-0291 | 恒天 | 地下车库A区 | QZ3.5/7.5 | 0.00 | 1 |  |  | 2018-05-01 |  | 启用 | 自行维保 | 正常 | 消防系统
1072 | 地下车库消火箱A区（23个） | 二级 | 消火栓设施 | A区070车位消火箱 | XCCT-XF-0292 | 恒天 | 地下车库A区 | QZ3.5/7.5 | 0.00 | 1 |  |  | 2018-05-01 |  | 启用 | 自行维保 | 正常 | 消防系统
1073 | 地下车库消火箱A区（23个） | 二级 | 消火栓设施 | A区080车位消火箱 | XCCT-XF-0293 | 恒天 | 地下车库A区 | QZ3.5/7.5 | 0.00 | 1 |  |  | 2018-05-01 |  | 启用 | 自行维保 | 正常 | 消防系统
1074 | 地下车库消火箱A区（23个） | 二级 | 消火栓设施 | A区049车位消火箱 | XCCT-XF-0294 | 恒天 | 地下车库A区 | QZ3.5/7.5 | 0.00 | 1 |  |  | 2018-05-01 |  | 启用 | 自行维保 | 正常 | 消防系统
1075 | 地下车库消火箱A区（23个） | 二级 | 消火栓设施 | A区084车位消火箱 | XCCT-XF-0295 | 恒天 | 地下车库A区 | QZ3.5/7.5 | 0.00 | 1 |  |  | 2018-05-01 |  | 启用 | 自行维保 | 正常 | 消防系统
1076 | 地下车库消火箱A区（23个） | 二级 | 消火栓设施 | A区089车位消火箱 | XCCT-XF-0296 | 恒天 | 地下车库A区 | QZ3.5/7.5 | 0.00 | 1 |  |  | 2018-05-01 |  | 启用 | 自行维保 | 正常 | 消防系统
1077 | 地下车库消火箱A区（23个） | 二级 | 消火栓设施 | A区 105车位消火箱 | XCCT-XF-0297 | 恒天 | 地下车库A区 | QZ3.5/7.5 | 0.00 | 1 |  |  | 2018-05-01 |  | 启用 | 自行维保 | 正常 | 消防系统
1078 | 地下车库消火箱A区（23个） | 二级 | 消火栓设施 | A区108车位消火箱 | XCCT-XF-0298 | 恒天 | 地下车库A区 | QZ3.5/7.5 | 0.00 | 1 |  |  | 2018-05-01 |  | 启用 | 自行维保 | 正常 | 消防系统
1079 | 地下车库消火箱A区（23个） | 二级 | 消火栓设施 | A区139车位消火箱 | XCCT-XF-0299 | 恒天 | 地下车库A区 | QZ3.5/7.5 | 0.00 | 1 |  |  | 2018-05-01 |  | 启用 | 自行维保 | 正常 | 消防系统
1080 | 地下车库消火箱A区（23个） | 二级 | 消火栓设施 | A区145车位消火箱 | XCCT-XF-0300 | 恒天 | 地下车库A区 | QZ3.5/7.5 | 0.00 | 1 |  |  | 2018-05-01 |  | 启用 | 自行维保 | 正常 | 消防系统
1081 | 地下车库消火箱A区（23个） | 二级 | 消火栓设施 | A区156车位消火箱 | XCCT-XF-0301 | 恒天 | 地下车库A区 | QZ3.5/7.5 | 0.00 | 1 |  |  | 2018-05-01 |  | 启用 | 自行维保 | 正常 | 消防系统
1082 | 地下车库消火箱A区（23个） | 二级 | 消火栓设施 | A区158车位消火箱 | XCCT-XF-0302 | 恒天 | 地下车库A区 | QZ3.5/7.5 | 0.00 | 1 |  |  | 2018-05-01 |  | 启用 | 自行维保 | 正常 | 消防系统
1083 | 地下车库消火箱A区（23个） | 二级 | 消火栓设施 | A区161车位消火箱 | XCCT-XF-0303 | 恒天 | 地下车库A区 | QZ3.5/7.5 | 0.00 | 1 |  |  | 2018-05-01 |  | 启用 | 自行维保 | 正常 | 消防系统
1084 | 地下车库消火箱A区（23个） | 二级 | 消火栓设施 | A区201车位消火箱 | XCCT-XF-0304 | 恒天 | 地下车库A区 | QZ3.5/7.5 | 0.00 | 1 |  |  | 2018-05-01 |  | 启用 | 自行维保 | 正常 | 消防系统
1085 | 地下车库消火箱A区（23个） | 二级 | 消火栓设施 | A区218车位消火箱 | XCCT-XF-0305 | 恒天 | 地下车库A区 | QZ3.5/7.5 | 0.00 | 1 |  |  | 2018-05-01 |  | 启用 | 自行维保 | 正常 | 消防系统
1086 | 地下车库消火箱A区（23个） | 二级 | 消火栓设施 | 4栋1车库出口消火箱 | XCCT-XF-0306 | 恒天 | 地下车库A区 | QZ3.5/7.5 | 0.00 | 1 |  |  | 2018-05-01 |  | 启用 | 自行维保 | 正常 | 消防系统
1087 | 地下车库消火箱B区(28个） | 二级 | 消火栓设施 | B区175车位消火箱 | XCCT-XF-0307 | 恒天 | 地下车库B区 | QZ3.5/7.5 | 0.00 | 1 |  |  | 2018-05-01 |  | 启用 | 自行维保 | 正常 | 消防系统
1088 | 地下车库消火箱B区(28个） | 二级 | 消火栓设施 | B区188车位消火箱 | XCCT-XF-0308 | 恒天 | 地下车库B区 | QZ3.5/7.5 | 0.00 | 1 |  |  | 2018-05-01 |  | 启用 | 自行维保 | 正常 | 消防系统
1089 | 地下车库消火箱B区(28个） | 二级 | 消火栓设施 | B区199车位消火箱 | XCCT-XF-0309 | 恒天 | 地下车库B区 | QZ3.5/7.5 | 0.00 | 1 |  |  | 2018-05-01 |  | 启用 | 自行维保 | 正常 | 消防系统
1090 | 地下车库消火箱B区(28个） | 二级 | 消火栓设施 | B区223车位消火箱 | XCCT-XF-0310 | 恒天 | 地下车库B区 | QZ3.5/7.5 | 0.00 | 1 |  |  | 2018-05-01 |  | 启用 | 自行维保 | 正常 | 消防系统
1091 | 地下车库消火箱B区(28个） | 二级 | 消火栓设施 | B区231车位消火箱 | XCCT-XF-0311 | 恒天 | 地下车库B区 | QZ3.5/7.5 | 0.00 | 1 |  |  | 2018-05-01 |  | 启用 | 自行维保 | 正常 | 消防系统
1092 | 地下车库消火箱B区(28个） | 二级 | 消火栓设施 | B区247车位消火箱 | XCCT-XF-0312 | 恒天 | 地下车库B区 | QZ3.5/7.5 | 0.00 | 1 |  |  | 2018-05-01 |  | 启用 | 自行维保 | 正常 | 消防系统
1093 | 地下车库消火箱B区(28个） | 二级 | 消火栓设施 | B区249车位消火箱 | XCCT-XF-0313 | 恒天 | 地下车库B区 | QZ3.5/7.5 | 0.00 | 1 |  |  | 2018-05-01 |  | 启用 | 自行维保 | 正常 | 消防系统
1094 | 地下车库消火箱B区(28个） | 二级 | 消火栓设施 | B区261车位消火箱 | XCCT-XF-0314 | 恒天 | 地下车库B区 | QZ3.5/7.5 | 0.00 | 1 |  |  | 2018-05-01 |  | 启用 | 自行维保 | 正常 | 消防系统
1095 | 地下车库消火箱B区(28个） | 二级 | 消火栓设施 | B区263车位消火箱 | XCCT-XF-0315 | 恒天 | 地下车库B区 | QZ3.5/7.5 | 0.00 | 1 |  |  | 2018-05-01 |  | 启用 | 自行维保 | 正常 | 消防系统
1096 | 地下车库消火箱B区(28个） | 二级 | 消火栓设施 | B区266车位消火箱 | XCCT-XF-0316 | 恒天 | 地下车库B区 | QZ3.5/7.5 | 0.00 | 1 |  |  | 2018-05-01 |  | 启用 | 自行维保 | 正常 | 消防系统
1097 | 地下车库消火箱B区(28个） | 二级 | 消火栓设施 | B区270车位消火箱 | XCCT-XF-0317 | 恒天 | 地下车库B区 | QZ3.5/7.5 | 0.00 | 1 |  |  | 2018-05-01 |  | 启用 | 自行维保 | 正常 | 消防系统
1098 | 地下车库消火箱B区(28个） | 二级 | 消火栓设施 | B区275车位消火箱 | XCCT-XF-0318 | 恒天 | 地下车库B区 | QZ3.5/7.5 | 0.00 | 1 |  |  | 2018-05-01 |  | 启用 | 自行维保 | 正常 | 消防系统
1099 | 地下车库消火箱B区(28个） | 二级 | 消火栓设施 | B区3-1电梯口消火箱 | XCCT-XF-0319 | 恒天 | 地下车库B区 | QZ3.5/7.5 | 0.00 | 1 |  |  | 2018-05-01 |  | 启用 | 自行维保 | 正常 | 消防系统
1100 | 地下车库消火箱B区(28个） | 二级 | 消火栓设施 | B区302车位消火箱 | XCCT-XF-0320 | 恒天 | 地下车库B区 | QZ3.5/7.5 | 0.00 | 1 |  |  | 2018-05-01 |  | 启用 | 自行维保 | 正常 | 消防系统
1101 | 地下车库消火箱B区(28个） | 二级 | 消火栓设施 | B区303车位消火箱 | XCCT-XF-0321 | 恒天 | 地下车库B区 | QZ3.5/7.5 | 0.00 | 1 |  |  | 2018-05-01 |  | 启用 | 自行维保 | 正常 | 消防系统
1102 | 地下车库消火箱B区(28个） | 二级 | 消火栓设施 | B区319车位消火箱 | XCCT-XF-0322 | 恒天 | 地下车库B区 | QZ3.5/7.5 | 0.00 | 1 |  |  | 2018-05-01 |  | 启用 | 自行维保 | 正常 | 消防系统
1103 | 地下车库消火箱B区(28个） | 二级 | 消火栓设施 | B区327车位消火箱 | XCCT-XF-0323 | 恒天 | 地下车库B区 | QZ3.5/7.5 | 0.00 | 1 |  |  | 2018-05-01 |  | 启用 | 自行维保 | 正常 | 消防系统
1104 | 地下车库消火箱B区(28个） | 二级 | 消火栓设施 | B区328车位消火箱 | XCCT-XF-0324 | 恒天 | 地下车库B区 | QZ3.5/7.5 | 0.00 | 1 |  |  | 2018-05-01 |  | 启用 | 自行维保 | 正常 | 消防系统
1105 | 地下车库消火箱B区(28个） | 二级 | 消火栓设施 | B区340车位对面消火箱 | XCCT-XF-0325 | 恒天 | 地下车库B区 | QZ3.5/7.5 | 0.00 | 1 |  |  | 2018-05-01 |  | 启用 | 自行维保 | 正常 | 消防系统
1106 | 地下车库消火箱B区(28个） | 二级 | 消火栓设施 | B区344车位消火箱 | XCCT-XF-0326 | 恒天 | 地下车库B区 | QZ3.5/7.5 | 0.00 | 1 |  |  | 2018-05-01 |  | 启用 | 自行维保 | 正常 | 消防系统
1107 | 地下车库消火箱B区(28个） | 二级 | 消火栓设施 | B区345车位消火箱 | XCCT-XF-0327 | 恒天 | 地下车库B区 | QZ3.5/7.5 | 0.00 | 1 |  |  | 2018-05-01 |  | 启用 | 自行维保 | 正常 | 消防系统
1108 | 地下车库消火箱B区(28个） | 二级 | 消火栓设施 | B区373车位消火箱 | XCCT-XF-0328 | 恒天 | 地下车库B区 | QZ3.5/7.5 | 0.00 | 1 |  |  | 2018-05-01 |  | 启用 | 自行维保 | 正常 | 消防系统
1109 | 地下车库消火箱B区(28个） | 二级 | 消火栓设施 | B区374车位消火箱 | XCCT-XF-0329 | 恒天 | 地下车库B区 | QZ3.5/7.5 | 0.00 | 1 |  |  | 2018-05-01 |  | 启用 | 自行维保 | 正常 | 消防系统
1110 | 地下车库消火箱B区(28个） | 二级 | 消火栓设施 | B区375车位消火箱 | XCCT-XF-0330 | 恒天 | 地下车库B区 | QZ3.5/7.5 | 0.00 | 1 |  |  | 2018-05-01 |  | 启用 | 自行维保 | 正常 | 消防系统
1111 | 地下车库消火箱B区(28个） | 二级 | 消火栓设施 | B区428车位消火箱 | XCCT-XF-0331 | 恒天 | 地下车库B区 | QZ3.5/7.5 | 0.00 | 1 |  |  | 2018-05-01 |  | 启用 | 自行维保 | 正常 | 消防系统
1112 | 地下车库消火箱B区(28个） | 二级 | 消火栓设施 | B区429车位消火箱 | XCCT-XF-0332 | 恒天 | 地下车库B区 | QZ3.5/7.5 | 0.00 | 1 |  |  | 2018-05-01 |  | 启用 | 自行维保 | 正常 | 消防系统
1113 | 地下车库消火箱B区(28个） | 二级 | 消火栓设施 | B区451车位消火箱 | XCCT-XF-0333 | 恒天 | 地下车库B区 | QZ3.5/7.5 | 0.00 | 1 |  |  | 2018-05-01 |  | 启用 | 自行维保 | 正常 | 消防系统
1114 | 地下车库消火箱B区(28个） | 二级 | 消火栓设施 | B区6栋车库口消火箱 | XCCT-XF-0334 | 恒天 | 地下车库B区 | QZ3.5/7.5 | 0.00 | 1 |  |  | 2018-05-01 |  | 启用 | 自行维保 | 正常 | 消防系统
1115 | 地下车库消火箱C区（17个） | 二级 | 消火栓设施 | C区407车位消火箱 | XCCT-XF-0335 | 恒天 | 地下车库C区 | QZ3.5/7.5 | 0.00 | 1 |  |  | 2018-05-01 |  | 启用 | 自行维保 | 正常 | 消防系统
1116 | 地下车库消火箱C区（17个） | 二级 | 消火栓设施 | C区456车位消火箱 | XCCT-XF-0336 | 恒天 | 地下车库C区 | QZ3.5/7.5 | 0.00 | 1 |  |  | 2018-05-01 |  | 启用 | 自行维保 | 正常 | 消防系统
1117 | 地下车库消火箱C区（17个） | 二级 | 消火栓设施 | C区457车位消火箱 | XCCT-XF-0337 | 恒天 | 地下车库C区 | QZ3.5/7.5 | 0.00 | 1 |  |  | 2018-05-01 |  | 启用 | 自行维保 | 正常 | 消防系统
1118 | 地下车库消火箱C区（17个） | 二级 | 消火栓设施 | C区468车位消火箱 | XCCT-XF-0338 | 恒天 | 地下车库C区 | QZ3.5/7.5 | 0.00 | 1 |  |  | 2018-05-01 |  | 启用 | 自行维保 | 正常 | 消防系统
1119 | 地下车库消火箱C区（17个） | 二级 | 消火栓设施 | C区488车位消火箱 | XCCT-XF-0339 | 恒天 | 地下车库C区 | QZ3.5/7.5 | 0.00 | 1 |  |  | 2018-05-01 |  | 启用 | 自行维保 | 正常 | 消防系统
1120 | 地下车库消火箱C区（17个） | 二级 | 消火栓设施 | C区496车位消火箱 | XCCT-XF-0340 | 恒天 | 地下车库C区 | QZ3.5/7.5 | 0.00 | 1 |  |  | 2018-05-01 |  | 启用 | 自行维保 | 正常 | 消防系统
1121 | 地下车库消火箱C区（17个） | 二级 | 消火栓设施 | C区507车位消火箱 | XCCT-XF-0341 | 恒天 | 地下车库C区 | QZ3.5/7.5 | 0.00 | 1 |  |  | 2018-05-01 |  | 启用 | 自行维保 | 正常 | 消防系统
1122 | 地下车库消火箱C区（17个） | 二级 | 消火栓设施 | C区509车位消火箱 | XCCT-XF-0342 | 恒天 | 地下车库C区 | QZ3.5/7.5 | 0.00 | 1 |  |  | 2018-05-01 |  | 启用 | 自行维保 | 正常 | 消防系统
1123 | 地下车库消火箱C区（17个） | 二级 | 消火栓设施 | C区517车位消火箱 | XCCT-XF-0343 | 恒天 | 地下车库C区 | QZ3.5/7.5 | 0.00 | 1 |  |  | 2018-05-01 |  | 启用 | 自行维保 | 正常 | 消防系统
1124 | 地下车库消火箱C区（17个） | 二级 | 消火栓设施 | C区535车位消火箱 | XCCT-XF-0344 | 恒天 | 地下车库C区 | QZ3.5/7.5 | 0.00 | 1 |  |  | 2018-05-01 |  | 启用 | 自行维保 | 正常 | 消防系统
1125 | 地下车库消火箱C区（17个） | 二级 | 消火栓设施 | C区541车位消火箱 | XCCT-XF-0345 | 恒天 | 地下车库C区 | QZ3.5/7.5 | 0.00 | 1 |  |  | 2018-05-01 |  | 启用 | 自行维保 | 正常 | 消防系统
1126 | 地下车库消火箱C区（17个） | 二级 | 消火栓设施 | C区584车位消火箱 | XCCT-XF-0346 | 恒天 | 地下车库C区 | QZ3.5/7.5 | 0.00 | 1 |  |  | 2018-05-01 |  | 启用 | 自行维保 | 正常 | 消防系统
1127 | 地下车库消火箱C区（17个） | 二级 | 消火栓设施 | C区597车位消火箱 | XCCT-XF-0347 | 恒天 | 地下车库C区 | QZ3.5/7.5 | 0.00 | 1 |  |  | 2018-05-01 |  | 启用 | 自行维保 | 正常 | 消防系统
1128 | 地下车库消火箱C区（17个） | 二级 | 消火栓设施 | C区608车位消火箱 | XCCT-XF-0348 | 恒天 | 地下车库C区 | QZ3.5/7.5 | 0.00 | 1 |  |  | 2018-05-01 |  | 启用 | 自行维保 | 正常 | 消防系统
1129 | 地下车库消火箱C区（17个） | 二级 | 消火栓设施 | C区622车位消火箱 | XCCT-XF-0349 | 恒天 | 地下车库C区 | QZ3.5/7.5 | 0.00 | 1 |  |  | 2018-05-01 |  | 启用 | 自行维保 | 正常 | 消防系统
1130 | 地下车库消火箱C区（17个） | 二级 | 消火栓设施 | C区634车位消火箱 | XCCT-XF-0350 | 恒天 | 地下车库C区 | QZ3.5/7.5 | 0.00 | 1 |  |  | 2018-05-01 |  | 启用 | 自行维保 | 正常 | 消防系统
1131 | 地下车库消火箱C区（17个） | 二级 | 消火栓设施 | C区635车位消火箱 | XCCT-XF-0351 | 恒天 | 地下车库C区 | QZ3.5/7.5 | 0.00 | 1 |  |  | 2018-05-01 |  | 启用 | 自行维保 | 正常 | 消防系统
1132 | 车库负1层1#排烟风机房 | 三级 | 消防排烟系统 | 车库负1层1#排烟风机-001 | XCCT-XF-0714 | 金诺 | 地下车库负1层 |  | 0.00 | 1 |  |  | 2018-05-01 |  | 启用 | 自行维保 | 正常 | 消防系统
1133 | 车库负1层1#排烟风机房 | 三级 | 消防排烟系统 | 车库负1层排烟风机控制柜-001 | XCCT-XF-0715 | 华开 | 地下车库负1层 |  | 0.00 | 1 |  |  | 2018-05-01 |  | 启用 | 自行维保 | 正常 | 消防系统
1134 | 车库负1层1#送风风机房 | 三级 | 消防排烟系统 | 车库负1层1#送风风机-001 | XCCT-XF-0712 | 高新 | 地下车库负1层 | TYTEDYF-BX | 0.00 | 1 |  |  | 2018-05-01 |  | 启用 | 自行维保 | 正常 | 消防系统
1135 | 车库负1层1#送风风机房 | 三级 | 消防排烟系统 | 车库负1层送风机控制柜-001 | XCCT-XF-0713 | 华开 | 地下车库负1层 |  | 0.00 | 1 |  |  | 2018-05-01 |  | 启用 | 自行维保 | 正常 | 消防系统
1136 | 车库负1层2#排烟风机房 | 三级 | 消防排烟系统 | 车库负1层2#排烟风机房-002 | XCCT-XF-0718 | 金诺 | 地下车库负1层 |  | 0.00 | 1 |  |  | 2018-05-01 |  | 启用 | 自行维保 | 正常 | 消防系统
1137 | 车库负1层2#排烟风机房 | 三级 | 消防排烟系统 | 车库负1层排烟风机控制柜-002 | XCCT-XF-0719 | 华开 | 地下车库负1层 |  | 0.00 | 1 |  |  | 2018-05-01 |  | 启用 | 自行维保 | 正常 | 消防系统
1138 | 车库负1层2#送风风机房 | 三级 | 消防排烟系统 | 车库负1层2#送风风机-002 | XCCT-XF-0716 | 高新 | 地下车库负1层 | TYTEDYF-BX | 0.00 | 1 |  |  | 2018-05-01 |  | 启用 | 自行维保 | 正常 | 消防系统
1139 | 车库负1层2#送风风机房 | 三级 | 消防排烟系统 | 车库负1层送风机控制柜-002 | XCCT-XF-0717 | 华开 | 地下车库负1层 |  | 0.00 | 1 |  |  | 2018-05-01 |  | 启用 | 自行维保 | 正常 | 消防系统
1140 | 车库负1层3#排烟风机房 | 三级 | 消防排烟系统 | 车库负1层3#排烟风机-003 | XCCT-XF-0722 | 金诺 | 地下车库负1层 |  | 0.00 | 1 |  |  | 2018-05-01 |  | 启用 | 自行维保 | 正常 | 消防系统
1141 | 车库负1层3#排烟风机房 | 三级 | 消防排烟系统 | 车库负1层排烟风机控制柜-003 | XCCT-XF-0723 | 华开 | 地下车库负1层 |  | 0.00 | 1 |  |  | 2018-05-01 |  | 启用 | 自行维保 | 正常 | 消防系统
1142 | 车库负1层3#送风风机房 | 三级 | 消防排烟系统 | 车库负1层3#送风风机-003 | XCCT-XF-0720 | 高新 | 地下车库负1层 | TYTEDYF-BX | 0.00 | 1 |  |  | 2018-05-01 |  | 启用 | 自行维保 | 正常 | 消防系统
1143 | 车库负1层3#送风风机房 | 三级 | 消防排烟系统 | 车库负1层送风机控制柜-003 | XCCT-XF-0721 | 华开 | 地下车库负1层 |  | 0.00 | 1 |  |  | 2018-05-01 |  | 启用 | 自行维保 | 正常 | 消防系统
1144 | 车库负1层4#排烟风机房 | 三级 | 消防排烟系统 | 车库负1层4#排烟风机-004 | XCCT-XF-0726 | 金诺 | 地下车库负1层 |  | 0.00 | 1 |  |  | 2018-05-01 |  | 启用 | 自行维保 | 正常 | 消防系统
1145 | 车库负1层4#排烟风机房 | 三级 | 消防排烟系统 | 车库负1层排烟风机控制柜-004 | XCCT-XF-0727 | 华开 | 地下车库负1层 |  | 0.00 | 1 |  |  | 2018-05-01 |  | 启用 | 自行维保 | 正常 | 消防系统
1146 | 车库负1层4#送风风机房 | 三级 | 消防排烟系统 | 车库负1层4#送风风机-004 | XCCT-XF-0724 | 高新 | 地下车库负1层 | TYTEDYF-BX | 0.00 | 1 |  |  | 2018-05-01 |  | 启用 | 自行维保 | 正常 | 消防系统
1147 | 车库负1层4#送风风机房 | 三级 | 消防排烟系统 | 车库负1层送风机控制柜-004 | XCCT-XF-0725 | 华开 | 地下车库负1层 |  | 0.00 | 1 |  |  | 2018-05-01 |  | 启用 | 自行维保 | 正常 | 消防系统
1148 | 车库负1层5#排烟风机房 | 三级 | 消防排烟系统 | 车库负1层5#排烟风机-005 | XCCT-XF-0730 | 金诺 | 地下车库负1层 |  | 0.00 | 1 |  |  | 2018-05-01 |  | 启用 | 自行维保 | 正常 | 消防系统
1149 | 车库负1层5#排烟风机房 | 三级 | 消防排烟系统 | 车库负1层排烟风机控制柜-005 | XCCT-XF-0731 | 华开 | 地下车库负1层 |  | 0.00 | 1 |  |  | 2018-05-01 |  | 启用 | 自行维保 | 正常 | 消防系统
1150 | 车库负1层5#送风风机房 | 三级 | 消防排烟系统 | 车库负1层5#送风风机-005 | XCCT-XF-0728 | 高新 | 地下车库负1层 | TYTEDYF-BX | 0.00 | 1 |  |  | 2018-05-01 |  | 启用 | 自行维保 | 正常 | 消防系统
1151 | 车库负1层5#送风风机房 | 三级 | 消防排烟系统 | 车库负1层送风机控制柜-005 | XCCT-XF-0729 | 华开 | 地下车库负1层 |  | 0.00 | 1 |  |  | 2018-05-01 |  | 启用 | 自行维保 | 正常 | 消防系统
1152 | 车库负1层6#排烟风机房 | 三级 | 消防排烟系统 | 车库负1层6#排烟风机-006 | XCCT-XF-0734 | 金诺 | 地下车库负1层 |  | 0.00 | 1 |  |  | 2018-05-01 |  | 启用 | 自行维保 | 正常 | 消防系统
1153 | 车库负1层6#排烟风机房 | 三级 | 消防排烟系统 | 车库负1层排烟风机控制柜-006 | XCCT-XF-0735 | 华开 | 地下车库负1层 |  | 0.00 | 1 |  |  | 2018-05-01 |  | 启用 | 自行维保 | 正常 | 消防系统
1154 | 车库负1层6#送风风机房 | 三级 | 消防排烟系统 | 车库负1层6#送风风机-006 | XCCT-XF-0732 | 高新 | 地下车库负1层 | TYTEDYF-BX | 0.00 | 1 |  |  | 2018-05-01 |  | 启用 | 自行维保 | 正常 | 消防系统
1155 | 车库负1层6#送风风机房 | 三级 | 消防排烟系统 | 车库负1层送风机控制柜-006 | XCCT-XF-0733 | 华开 | 地下车库负1层 |  | 0.00 | 1 |  |  | 2018-05-01 |  | 启用 | 自行维保 | 正常 | 消防系统
1156 | 消防泵房 | 二级 | 消防水泵系统 | 1#消防泵 | XCCT-XF-0001 | 嘉金 | 1栋-6栋 | Ye2-250m2 | 0.00 | 1 |  |  | 2018-05-01 |  | 启用 | 自行维保 | 正常 | 消防系统
1157 | 消防泵房 | 二级 | 消防水泵系统 | 2#消防泵 | XCCT-XF-0002 | 嘉金 | 1栋-6栋 | xbd | 0.00 | 1 |  |  | 2018-05-01 |  | 启用 | 自行维保 | 正常 | 消防系统
1158 | 消防泵房 | 二级 | 消防水泵系统 | 1#喷淋泵 | XCCT-XF-0003 | 嘉金 | 1栋-6栋 | YE2-225m2 | 0.00 | 1 |  |  | 2018-05-01 |  | 启用 | 自行维保 | 正常 | 消防系统
1159 | 消防泵房 | 二级 | 消防水泵系统 | 2#喷淋泵 | XCCT-XF-0004 | 嘉金 | 1栋-6栋 | xbd | 0.00 | 1 |  |  | 2018-05-01 |  | 启用 | 自行维保 | 正常 | 消防系统
1160 | 消防泵房 | 二级 | 消防水泵系统 | 消防稳压泵 | XCCT-XF-0005 | 嘉金 | 1栋-6栋 | xbd | 0.00 | 1 |  |  | 2018-05-01 |  | 启用 | 自行维保 | 正常 | 消防系统
1161 | 水泵结合器（8个） | 二级 | 消防管道 | 3栋2单元水泵结合器1 | XCCT-XF-0781 | 光辉 | 1栋-6栋 |  | 0.00 | 1 |  |  | 2018-05-01 |  | 启用 | 自行维保 | 正常 | 消防系统
1162 | 水泵结合器（8个） | 二级 | 消防管道 | 3栋2单元水泵结合器2 | XCCT-XF-0782 | 光辉 | 1栋-6栋 |  | 0.00 | 1 |  |  | 2018-05-01 |  | 启用 | 自行维保 | 正常 | 消防系统
1163 | 水泵结合器（8个） | 二级 | 消防管道 | 4栋2单元水泵结合器1 | XCCT-XF-0783 | 光辉 | 1栋-6栋 |  | 0.00 | 1 |  |  | 2018-05-01 |  | 启用 | 自行维保 | 正常 | 消防系统
1164 | 水泵结合器（8个） | 二级 | 消防管道 | 4栋2单元水泵结合器2 | XCCT-XF-0784 | 光辉 | 1栋-6栋 |  | 0.00 | 1 |  |  | 2018-05-01 |  | 启用 | 自行维保 | 正常 | 消防系统
1165 | 水泵结合器（8个） | 二级 | 消防管道 | 5栋北水泵结合器1 | XCCT-XF-0785 | 光辉 | 1栋-6栋 |  | 0.00 | 1 |  |  | 2018-05-01 |  | 启用 | 自行维保 | 正常 | 消防系统
1166 | 水泵结合器（8个） | 二级 | 消防管道 | 5栋北水泵结合器2 | XCCT-XF-0786 | 光辉 | 1栋-6栋 |  | 0.00 | 1 |  |  | 2018-05-01 |  | 启用 | 自行维保 | 正常 | 消防系统
1167 | 水泵结合器（8个） | 二级 | 消防管道 | 5栋东水泵结合器1 | XCCT-XF-0787 | 光辉 | 1栋-6栋 |  | 0.00 | 1 |  |  | 2018-05-01 |  | 启用 | 自行维保 | 正常 | 消防系统
1168 | 水泵结合器（8个） | 二级 | 消防管道 | 5栋东水泵结合器2 | XCCT-XF-0788 | 光辉 | 1栋-6栋 |  | 0.00 | 1 |  |  | 2018-05-01 |  | 启用 | 自行维保 | 正常 | 消防系统
1169 | 车库负1层防火分区（15个） | 三级 | 消防防火分隔系统 | 车库负1层卷帘门-001 | XCCT-XF-0736 | 正寅 | 地下车库负1层 |  | 0.00 | 1 |  |  | 2018-05-01 |  | 启用 | 自行维保 | 正常 | 消防系统
1170 | 车库负1层防火分区（15个） | 三级 | 消防防火分隔系统 | 车库负1层电源箱-001 | XCCT-XF-0737 | 华开 | 地下车库负1层 |  | 0.00 | 1 |  |  | 2018-05-01 |  | 启用 | 自行维保 | 正常 | 消防系统
1171 | 车库负1层防火分区（15个） | 三级 | 消防防火分隔系统 | 车库负1层手动控制盒-001 | XCCT-XF-0738 | 阿兰德 | 地下车库负1层 |  | 0.00 | 1 |  |  | 2018-05-01 |  | 启用 | 自行维保 | 正常 | 消防系统
1172 | 车库负1层防火分区（15个） | 三级 | 消防防火分隔系统 | 车库负1层卷帘门-002 | XCCT-XF-0739 | 正寅 | 地下车库负1层 |  | 0.00 | 1 |  |  | 2018-05-01 |  | 启用 | 自行维保 | 正常 | 消防系统
1173 | 车库负1层防火分区（15个） | 三级 | 消防防火分隔系统 | 车库负1层电源箱-002 | XCCT-XF-0740 | 华开 | 地下车库负1层 |  | 0.00 | 1 |  |  | 2018-05-01 |  | 启用 | 自行维保 | 正常 | 消防系统
1174 | 车库负1层防火分区（15个） | 三级 | 消防防火分隔系统 | 车库负1层手动控制盒-002 | XCCT-XF-0741 | 阿兰德 | 地下车库负1层 |  | 0.00 | 1 |  |  | 2018-05-01 |  | 启用 | 自行维保 | 正常 | 消防系统
1175 | 车库负1层防火分区（15个） | 三级 | 消防防火分隔系统 | 车库负1层卷帘门-003 | XCCT-XF-0742 | 正寅 | 地下车库负1层 |  | 0.00 | 1 |  |  | 2018-05-01 |  | 启用 | 自行维保 | 正常 | 消防系统
1176 | 车库负1层防火分区（15个） | 三级 | 消防防火分隔系统 | 车库负1层电源箱-003 | XCCT-XF-0743 | 华开 | 地下车库负1层 |  | 0.00 | 1 |  |  | 2018-05-01 |  | 启用 | 自行维保 | 正常 | 消防系统
1177 | 车库负1层防火分区（15个） | 三级 | 消防防火分隔系统 | 车库负1层手动控制盒-003 | XCCT-XF-0744 | 阿兰德 | 地下车库负1层 |  | 0.00 | 1 |  |  | 2018-05-01 |  | 启用 | 自行维保 | 正常 | 消防系统
1178 | 车库负1层防火分区（15个） | 三级 | 消防防火分隔系统 | 车库负1层卷帘门-004 | XCCT-XF-0745 | 正寅 | 地下车库负1层 |  | 0.00 | 1 |  |  | 2018-05-01 |  | 启用 | 自行维保 | 正常 | 消防系统
1179 | 车库负1层防火分区（15个） | 三级 | 消防防火分隔系统 | 车库负1层电源箱-004 | XCCT-XF-0746 | 华开 | 地下车库负1层 |  | 0.00 | 1 |  |  | 2018-05-01 |  | 启用 | 自行维保 | 正常 | 消防系统
1180 | 车库负1层防火分区（15个） | 三级 | 消防防火分隔系统 | 车库负1层手动控制盒-004 | XCCT-XF-0747 | 阿兰德 | 地下车库负1层 |  | 0.00 | 1 |  |  | 2018-05-01 |  | 启用 | 自行维保 | 正常 | 消防系统
1181 | 车库负1层防火分区（15个） | 三级 | 消防防火分隔系统 | 车库负1层卷帘门-005 | XCCT-XF-0748 | 正寅 | 地下车库负1层 |  | 0.00 | 1 |  |  | 2018-05-01 |  | 启用 | 自行维保 | 正常 | 消防系统
1182 | 车库负1层防火分区（15个） | 三级 | 消防防火分隔系统 | 车库负1层电源箱-005 | XCCT-XF-0749 | 华开 | 地下车库负1层 |  | 0.00 | 1 |  |  | 2018-05-01 |  | 启用 | 自行维保 | 正常 | 消防系统
1183 | 车库负1层防火分区（15个） | 三级 | 消防防火分隔系统 | 车库负1层手动控制盒-005 | XCCT-XF-0750 | 阿兰德 | 地下车库负1层 |  | 0.00 | 1 |  |  | 2018-05-01 |  | 启用 | 自行维保 | 正常 | 消防系统
1184 | 车库负1层防火分区（15个） | 三级 | 消防防火分隔系统 | 车库负1层卷帘门-006 | XCCT-XF-0751 | 正寅 | 地下车库负1层 |  | 0.00 | 1 |  |  | 2018-05-01 |  | 启用 | 自行维保 | 正常 | 消防系统
1185 | 车库负1层防火分区（15个） | 三级 | 消防防火分隔系统 | 车库负1层电源箱-006 | XCCT-XF-0752 | 华开 | 地下车库负1层 |  | 0.00 | 1 |  |  | 2018-05-01 |  | 启用 | 自行维保 | 正常 | 消防系统
1186 | 车库负1层防火分区（15个） | 三级 | 消防防火分隔系统 | 车库负1层手动控制盒-006 | XCCT-XF-0753 | 阿兰德 | 地下车库负1层 |  | 0.00 | 1 |  |  | 2018-05-01 |  | 启用 | 自行维保 | 正常 | 消防系统
1187 | 车库负1层防火分区（15个） | 三级 | 消防防火分隔系统 | 车库负1层卷帘门-007 | XCCT-XF-0754 | 正寅 | 地下车库负1层 |  | 0.00 | 1 |  |  | 2018-05-01 |  | 启用 | 自行维保 | 正常 | 消防系统
1188 | 车库负1层防火分区（15个） | 三级 | 消防防火分隔系统 | 车库负1层电源箱-007 | XCCT-XF-0755 | 华开 | 地下车库负1层 |  | 0.00 | 1 |  |  | 2018-05-01 |  | 启用 | 自行维保 | 正常 | 消防系统
1189 | 车库负1层防火分区（15个） | 三级 | 消防防火分隔系统 | 车库负1层手动控制盒-007 | XCCT-XF-0756 | 阿兰德 | 地下车库负1层 |  | 0.00 | 1 |  |  | 2018-05-01 |  | 启用 | 自行维保 | 正常 | 消防系统
1190 | 车库负1层防火分区（15个） | 三级 | 消防防火分隔系统 | 车库负1层卷帘门-008 | XCCT-XF-0757 | 正寅 | 地下车库负1层 |  | 0.00 | 1 |  |  | 2018-05-01 |  | 启用 | 自行维保 | 正常 | 消防系统
1191 | 车库负1层防火分区（15个） | 三级 | 消防防火分隔系统 | 车库负1层电源箱-008 | XCCT-XF-0758 | 华开 | 地下车库负1层 |  | 0.00 | 1 |  |  | 2018-05-01 |  | 启用 | 自行维保 | 正常 | 消防系统
1192 | 车库负1层防火分区（15个） | 三级 | 消防防火分隔系统 | 车库负1层手动控制盒-008 | XCCT-XF-0759 | 阿兰德 | 地下车库负1层 |  | 0.00 | 1 |  |  | 2018-05-01 |  | 启用 | 自行维保 | 正常 | 消防系统
1193 | 车库负1层防火分区（15个） | 三级 | 消防防火分隔系统 | 车库负1层卷帘门-009 | XCCT-XF-0760 | 正寅 | 地下车库负1层 |  | 0.00 | 1 |  |  | 2018-05-01 |  | 启用 | 自行维保 | 正常 | 消防系统
1194 | 车库负1层防火分区（15个） | 三级 | 消防防火分隔系统 | 车库负1层电源箱-009 | XCCT-XF-0761 | 华开 | 地下车库负1层 |  | 0.00 | 1 |  |  | 2018-05-01 |  | 启用 | 自行维保 | 正常 | 消防系统
1195 | 车库负1层防火分区（15个） | 三级 | 消防防火分隔系统 | 车库负1层手动控制盒-009 | XCCT-XF-0762 | 阿兰德 | 地下车库负1层 |  | 0.00 | 1 |  |  | 2018-05-01 |  | 启用 | 自行维保 | 正常 | 消防系统
1196 | 车库负1层防火分区（15个） | 三级 | 消防防火分隔系统 | 车库负1层卷帘门-010 | XCCT-XF-0763 | 正寅 | 地下车库负1层 |  | 0.00 | 1 |  |  | 2018-05-01 |  | 启用 | 自行维保 | 正常 | 消防系统
1197 | 车库负1层防火分区（15个） | 三级 | 消防防火分隔系统 | 车库负1层电源箱-010 | XCCT-XF-0764 | 华开 | 地下车库负1层 |  | 0.00 | 1 |  |  | 2018-05-01 |  | 启用 | 自行维保 | 正常 | 消防系统
1198 | 车库负1层防火分区（15个） | 三级 | 消防防火分隔系统 | 车库负1层手动控制盒-010 | XCCT-XF-0765 | 阿兰德 | 地下车库负1层 |  | 0.00 | 1 |  |  | 2018-05-01 |  | 启用 | 自行维保 | 正常 | 消防系统
1199 | 车库负1层防火分区（15个） | 三级 | 消防防火分隔系统 | 车库负1层卷帘门-011 | XCCT-XF-0766 | 正寅 | 地下车库负1层 |  | 0.00 | 1 |  |  | 2018-05-01 |  | 启用 | 自行维保 | 正常 | 消防系统
1200 | 车库负1层防火分区（15个） | 三级 | 消防防火分隔系统 | 车库负1层电源箱-011 | XCCT-XF-0767 | 华开 | 地下车库负1层 |  | 0.00 | 1 |  |  | 2018-05-01 |  | 启用 | 自行维保 | 正常 | 消防系统
1201 | 车库负1层防火分区（15个） | 三级 | 消防防火分隔系统 | 车库负1层手动控制盒-011 | XCCT-XF-0768 | 阿兰德 | 地下车库负1层 |  | 0.00 | 1 |  |  | 2018-05-01 |  | 启用 | 自行维保 | 正常 | 消防系统
1202 | 车库负1层防火分区（15个） | 三级 | 消防防火分隔系统 | 车库负1层卷帘门-012 | XCCT-XF-0769 | 正寅 | 地下车库负1层 |  | 0.00 | 1 |  |  | 2018-05-01 |  | 启用 | 自行维保 | 正常 | 消防系统
1203 | 车库负1层防火分区（15个） | 三级 | 消防防火分隔系统 | 车库负1层电源箱-012 | XCCT-XF-0770 | 华开 | 地下车库负1层 |  | 0.00 | 1 |  |  | 2018-05-01 |  | 启用 | 自行维保 | 正常 | 消防系统
1204 | 车库负1层防火分区（15个） | 三级 | 消防防火分隔系统 | 车库负1层手动控制盒-012 | XCCT-XF-0771 | 阿兰德 | 地下车库负1层 |  | 0.00 | 1 |  |  | 2018-05-01 |  | 启用 | 自行维保 | 正常 | 消防系统
1205 | 车库负1层防火分区（15个） | 三级 | 消防防火分隔系统 | 车库负1层卷帘门-013 | XCCT-XF-0772 | 正寅 | 地下车库负1层 |  | 0.00 | 1 |  |  | 2018-05-01 |  | 启用 | 自行维保 | 正常 | 消防系统
1206 | 车库负1层防火分区（15个） | 三级 | 消防防火分隔系统 | 车库负1层电源箱-013 | XCCT-XF-0773 | 华开 | 地下车库负1层 |  | 0.00 | 1 |  |  | 2018-05-01 |  | 启用 | 自行维保 | 正常 | 消防系统
1207 | 车库负1层防火分区（15个） | 三级 | 消防防火分隔系统 | 车库负1层手动控制盒-013 | XCCT-XF-0774 | 阿兰德 | 地下车库负1层 |  | 0.00 | 1 |  |  | 2018-05-01 |  | 启用 | 自行维保 | 正常 | 消防系统
1208 | 车库负1层防火分区（15个） | 三级 | 消防防火分隔系统 | 车库负1层卷帘门-014 | XCCT-XF-0775 | 正寅 | 地下车库负1层 |  | 0.00 | 1 |  |  | 2018-05-01 |  | 启用 | 自行维保 | 正常 | 消防系统
1209 | 车库负1层防火分区（15个） | 三级 | 消防防火分隔系统 | 车库负1层电源箱-014 | XCCT-XF-0776 | 华开 | 地下车库负1层 |  | 0.00 | 1 |  |  | 2018-05-01 |  | 启用 | 自行维保 | 正常 | 消防系统
1210 | 车库负1层防火分区（15个） | 三级 | 消防防火分隔系统 | 车库负1层手动控制盒-014 | XCCT-XF-0777 | 阿兰德 | 地下车库负1层 |  | 0.00 | 1 |  |  | 2018-05-01 |  | 启用 | 自行维保 | 正常 | 消防系统
1211 | 车库负1层防火分区（15个） | 三级 | 消防防火分隔系统 | 车库负1层卷帘门-015 | XCCT-XF-0778 | 正寅 | 地下车库负1层 |  | 0.00 | 1 |  |  | 2018-05-01 |  | 启用 | 自行维保 | 正常 | 消防系统
1212 | 车库负1层防火分区（15个） | 三级 | 消防防火分隔系统 | 车库负1层电源箱-015 | XCCT-XF-0779 | 华开 | 地下车库负1层 |  | 0.00 | 1 |  |  | 2018-05-01 |  | 启用 | 自行维保 | 正常 | 消防系统
1213 | 车库负1层防火分区（15个） | 三级 | 消防防火分隔系统 | 车库负1层手动控制盒-015 | XCCT-XF-0780 | 阿兰德 | 地下车库负1层 |  | 0.00 | 1 |  |  | 2018-05-01 |  | 启用 | 自行维保 | 正常 | 消防系统
1214 | 1-1单元灭火器（23个) | 二级 | 灭火器设施 | 1-1-1楼灭火器 | XCCT-XF-0366 | 天意消防 | 1-1-1楼 | MFZ/ABC4A | 0.00 | 1 |  |  | 2018-05-01 |  | 启用 | 自行维保 | 正常 | 消防系统
1215 | 1-1单元灭火器（23个) | 二级 | 灭火器设施 | 1-1-2楼灭火器 | XCCT-XF-0367 | 天意消防 | 1-1-2楼 | MFZ/ABC4A | 0.00 | 1 |  |  | 2018-05-01 |  | 启用 | 自行维保 | 正常 | 消防系统
1216 | 1-1单元灭火器（23个) | 二级 | 灭火器设施 | 1-1-3楼灭火器 | XCCT-XF-0368 | 天意消防 | 1-1-3楼 | MFZ/ABC4A | 0.00 | 1 |  |  | 2018-05-01 |  | 启用 | 自行维保 | 正常 | 消防系统
1217 | 1-1单元灭火器（23个) | 二级 | 灭火器设施 | 1-1-4楼灭火器 | XCCT-XF-0369 | 天意消防 | 1-1-4楼 | MFZ/ABC4A | 0.00 | 1 |  |  | 2018-05-01 |  | 启用 | 自行维保 | 正常 | 消防系统
1218 | 1-1单元灭火器（23个) | 二级 | 灭火器设施 | 1-1-5楼灭火器 | XCCT-XF-0370 | 天意消防 | 1-1-5楼 | MFZ/ABC4A | 0.00 | 1 |  |  | 2018-05-01 |  | 启用 | 自行维保 | 正常 | 消防系统
1219 | 1-1单元灭火器（23个) | 二级 | 灭火器设施 | 1-1-6楼灭火器 | XCCT-XF-0371 | 天意消防 | 1-1-6楼 | MFZ/ABC4A | 0.00 | 1 |  |  | 2018-05-01 |  | 启用 | 自行维保 | 正常 | 消防系统
1220 | 1-1单元灭火器（23个) | 二级 | 灭火器设施 | 1-1-7楼灭火器 | XCCT-XF-0372 | 天意消防 | 1-1-7楼 | MFZ/ABC4A | 0.00 | 1 |  |  | 2018-05-01 |  | 启用 | 自行维保 | 正常 | 消防系统
1221 | 1-1单元灭火器（23个) | 二级 | 灭火器设施 | 1-1-8楼灭火器 | XCCT-XF-0373 | 天意消防 | 1-1-8楼 | MFZ/ABC4A | 0.00 | 1 |  |  | 2018-05-01 |  | 启用 | 自行维保 | 正常 | 消防系统
1222 | 1-1单元灭火器（23个) | 二级 | 灭火器设施 | 1-1-9楼灭火器 | XCCT-XF-0374 | 天意消防 | 1-1-9楼 | MFZ/ABC4A | 0.00 | 1 |  |  | 2018-05-01 |  | 启用 | 自行维保 | 正常 | 消防系统
1223 | 1-1单元灭火器（23个) | 二级 | 灭火器设施 | 1-1-10楼灭火器 | XCCT-XF-0375 | 天意消防 | 1-1-10楼 | MFZ/ABC4A | 0.00 | 1 |  |  | 2018-05-01 |  | 启用 | 自行维保 | 正常 | 消防系统
1224 | 1-1单元灭火器（23个) | 二级 | 灭火器设施 | 1-1-11楼灭火器 | XCCT-XF-0376 | 天意消防 | 1-1-11楼 | MFZ/ABC4A | 0.00 | 1 |  |  | 2018-05-01 |  | 启用 | 自行维保 | 正常 | 消防系统
1225 | 1-1单元灭火器（23个) | 二级 | 灭火器设施 | 1-1-12楼灭火器 | XCCT-XF-0377 | 天意消防 | 1-1-12楼 | MFZ/ABC4A | 0.00 | 1 |  |  | 2018-05-01 |  | 启用 | 自行维保 | 正常 | 消防系统
1226 | 1-1单元灭火器（23个) | 二级 | 灭火器设施 | 1-1-13楼灭火器 | XCCT-XF-0378 | 天意消防 | 1-1-13楼 | MFZ/ABC4A | 0.00 | 1 |  |  | 2018-05-01 |  | 启用 | 自行维保 | 正常 | 消防系统
1227 | 1-1单元灭火器（23个) | 二级 | 灭火器设施 | 1-1-14楼灭火器 | XCCT-XF-0379 | 天意消防 | 1-1-14楼 | MFZ/ABC4A | 0.00 | 1 |  |  | 2018-05-01 |  | 启用 | 自行维保 | 正常 | 消防系统
1228 | 1-1单元灭火器（23个) | 二级 | 灭火器设施 | 1-1-15楼灭火器 | XCCT-XF-0380 | 天意消防 | 1-1-15楼 | MFZ/ABC4A | 0.00 | 1 |  |  | 2018-05-01 |  | 启用 | 自行维保 | 正常 | 消防系统
1229 | 1-1单元灭火器（23个) | 二级 | 灭火器设施 | 1-1-16楼灭火器 | XCCT-XF-0381 | 天意消防 | 1-1-16楼 | MFZ/ABC4A | 0.00 | 1 |  |  | 2018-05-01 |  | 启用 | 自行维保 | 正常 | 消防系统
1230 | 1-1单元灭火器（23个) | 二级 | 灭火器设施 | 1-1-17楼灭火器 | XCCT-XF-0382 | 天意消防 | 1-1-17楼 | MFZ/ABC4A | 0.00 | 1 |  |  | 2018-05-01 |  | 启用 | 自行维保 | 正常 | 消防系统
1231 | 1-1单元灭火器（23个) | 二级 | 灭火器设施 | 1-1-18楼灭火器 | XCCT-XF-0383 | 天意消防 | 1-1-18楼 | MFZ/ABC4A | 0.00 | 1 |  |  | 2018-05-01 |  | 启用 | 自行维保 | 正常 | 消防系统
1232 | 1-1单元灭火器（23个) | 二级 | 灭火器设施 | 1-1-19楼灭火器 | XCCT-XF-0384 | 天意消防 | 1-1-19楼 | MFZ/ABC4A | 0.00 | 1 |  |  | 2018-05-01 |  | 启用 | 自行维保 | 正常 | 消防系统
1233 | 1-1单元灭火器（23个) | 二级 | 灭火器设施 | 1-1-20楼灭火器 | XCCT-XF-0385 | 天意消防 | 1-1-20楼 | MFZ/ABC4A | 0.00 | 1 |  |  | 2018-05-01 |  | 启用 | 自行维保 | 正常 | 消防系统
1234 | 1-1单元灭火器（23个) | 二级 | 灭火器设施 | 1-1-21楼灭火器 | XCCT-XF-0386 | 天意消防 | 1-1-21楼 | MFZ/ABC4A | 0.00 | 1 |  |  | 2018-05-01 |  | 启用 | 自行维保 | 正常 | 消防系统
1235 | 1-1单元灭火器（23个) | 二级 | 灭火器设施 | 1-1-22楼灭火器 | XCCT-XF-0387 | 天意消防 | 1-1-22楼 | MFZ/ABC4A | 0.00 | 1 |  |  | 2018-05-01 |  | 启用 | 自行维保 | 正常 | 消防系统
1236 | 1-1单元灭火器（23个) | 二级 | 灭火器设施 | 1-1-23楼灭火器 | XCCT-XF-0388 | 天意消防 | 1-1-23楼 | MFZ/ABC4A | 0.00 | 1 |  |  | 2018-05-01 |  | 启用 | 自行维保 | 正常 | 消防系统
1237 | 1-2单元灭火器（23个) | 二级 | 灭火器设施 | 1-2-1楼灭火器 | XCCT-XF-0389 | 天意消防 | 1-2-1楼 | MFZ/ABC4A | 0.00 | 1 |  |  | 2018-05-01 |  | 启用 | 自行维保 | 正常 | 消防系统
1238 | 1-2单元灭火器（23个) | 二级 | 灭火器设施 | 1-2-2楼灭火器 | XCCT-XF-0390 | 天意消防 | 1-2-2楼 | MFZ/ABC4A | 0.00 | 1 |  |  | 2018-05-01 |  | 启用 | 自行维保 | 正常 | 消防系统
1239 | 1-2单元灭火器（23个) | 二级 | 灭火器设施 | 1-2-3楼灭火器 | XCCT-XF-0391 | 天意消防 | 1-2-3楼 | MFZ/ABC4A | 0.00 | 1 |  |  | 2018-05-01 |  | 启用 | 自行维保 | 正常 | 消防系统
1240 | 1-2单元灭火器（23个) | 二级 | 灭火器设施 | 1-2-4楼灭火器 | XCCT-XF-0392 | 天意消防 | 1-2-4楼 | MFZ/ABC4A | 0.00 | 1 |  |  | 2018-05-01 |  | 启用 | 自行维保 | 正常 | 消防系统
1241 | 1-2单元灭火器（23个) | 二级 | 灭火器设施 | 1-2-5楼灭火器 | XCCT-XF-0393 | 天意消防 | 1-2-5楼 | MFZ/ABC4A | 0.00 | 1 |  |  | 2018-05-01 |  | 启用 | 自行维保 | 正常 | 消防系统
1242 | 1-2单元灭火器（23个) | 二级 | 灭火器设施 | 1-2-6楼灭火器 | XCCT-XF-0394 | 天意消防 | 1-2-6楼 | MFZ/ABC4A | 0.00 | 1 |  |  | 2018-05-01 |  | 启用 | 自行维保 | 正常 | 消防系统
1243 | 1-2单元灭火器（23个) | 二级 | 灭火器设施 | 1-2-7楼灭火器 | XCCT-XF-0395 | 天意消防 | 1-2-7楼 | MFZ/ABC4A | 0.00 | 1 |  |  | 2018-05-01 |  | 启用 | 自行维保 | 正常 | 消防系统
1244 | 1-2单元灭火器（23个) | 二级 | 灭火器设施 | 1-2-8楼灭火器 | XCCT-XF-0396 | 天意消防 | 1-2-8楼 | MFZ/ABC4A | 0.00 | 1 |  |  | 2018-05-01 |  | 启用 | 自行维保 | 正常 | 消防系统
1245 | 1-2单元灭火器（23个) | 二级 | 灭火器设施 | 1-2-9楼灭火器 | XCCT-XF-0397 | 天意消防 | 1-2-9楼 | MFZ/ABC4A | 0.00 | 1 |  |  | 2018-05-01 |  | 启用 | 自行维保 | 正常 | 消防系统
1246 | 1-2单元灭火器（23个) | 二级 | 灭火器设施 | 1-2-10楼灭火器 | XCCT-XF-0398 | 天意消防 | 1-2-10楼 | MFZ/ABC4A | 0.00 | 1 |  |  | 2018-05-01 |  | 启用 | 自行维保 | 正常 | 消防系统
1247 | 1-2单元灭火器（23个) | 二级 | 灭火器设施 | 1-2-11楼灭火器 | XCCT-XF-0399 | 天意消防 | 1-2-11楼 | MFZ/ABC4A | 0.00 | 1 |  |  | 2018-05-01 |  | 启用 | 自行维保 | 正常 | 消防系统
1248 | 1-2单元灭火器（23个) | 二级 | 灭火器设施 | 1-2-12楼灭火器 | XCCT-XF-0400 | 天意消防 | 1-2-12楼 | MFZ/ABC4A | 0.00 | 1 |  |  | 2018-05-01 |  | 启用 | 自行维保 | 正常 | 消防系统
1249 | 1-2单元灭火器（23个) | 二级 | 灭火器设施 | 1-2-13楼灭火器 | XCCT-XF-0401 | 天意消防 | 1-2-13楼 | MFZ/ABC4A | 0.00 | 1 |  |  | 2018-05-01 |  | 启用 | 自行维保 | 正常 | 消防系统
1250 | 1-2单元灭火器（23个) | 二级 | 灭火器设施 | 1-2-14楼灭火器 | XCCT-XF-0402 | 天意消防 | 1-2-14楼 | MFZ/ABC4A | 0.00 | 1 |  |  | 2018-05-01 |  | 启用 | 自行维保 | 正常 | 消防系统
1251 | 1-2单元灭火器（23个) | 二级 | 灭火器设施 | 1-2-15楼灭火器 | XCCT-XF-0403 | 天意消防 | 1-2-15楼 | MFZ/ABC4A | 0.00 | 1 |  |  | 2018-05-01 |  | 启用 | 自行维保 | 正常 | 消防系统
1252 | 1-2单元灭火器（23个) | 二级 | 灭火器设施 | 1-2-16楼灭火器 | XCCT-XF-0404 | 天意消防 | 1-2-16楼 | MFZ/ABC4A | 0.00 | 1 |  |  | 2018-05-01 |  | 启用 | 自行维保 | 正常 | 消防系统
1253 | 1-2单元灭火器（23个) | 二级 | 灭火器设施 | 1-2-17楼灭火器 | XCCT-XF-0405 | 天意消防 | 1-2-17楼 | MFZ/ABC4A | 0.00 | 1 |  |  | 2018-05-01 |  | 启用 | 自行维保 | 正常 | 消防系统
1254 | 1-2单元灭火器（23个) | 二级 | 灭火器设施 | 1-2-18楼灭火器 | XCCT-XF-0406 | 天意消防 | 1-2-18楼 | MFZ/ABC4A | 0.00 | 1 |  |  | 2018-05-01 |  | 启用 | 自行维保 | 正常 | 消防系统
1255 | 1-2单元灭火器（23个) | 二级 | 灭火器设施 | 1-2-19楼灭火器 | XCCT-XF-0407 | 天意消防 | 1-2-19楼 | MFZ/ABC4A | 0.00 | 1 |  |  | 2018-05-01 |  | 启用 | 自行维保 | 正常 | 消防系统
1256 | 1-2单元灭火器（23个) | 二级 | 灭火器设施 | 1-2-20楼灭火器 | XCCT-XF-0408 | 天意消防 | 1-2-20楼 | MFZ/ABC4A | 0.00 | 1 |  |  | 2018-05-01 |  | 启用 | 自行维保 | 正常 | 消防系统
1257 | 1-2单元灭火器（23个) | 二级 | 灭火器设施 | 1-2-21楼灭火器 | XCCT-XF-0409 | 天意消防 | 1-2-21楼 | MFZ/ABC4A | 0.00 | 1 |  |  | 2018-05-01 |  | 启用 | 自行维保 | 正常 | 消防系统
1258 | 1-2单元灭火器（23个) | 二级 | 灭火器设施 | 1-2-22楼灭火器 | XCCT-XF-0410 | 天意消防 | 1-2-22楼 | MFZ/ABC4A | 0.00 | 1 |  |  | 2018-05-01 |  | 启用 | 自行维保 | 正常 | 消防系统
1259 | 1-2单元灭火器（23个) | 二级 | 灭火器设施 | 1-2-23楼灭火器 | XCCT-XF-0411 | 天意消防 | 1-2-23楼 | MFZ/ABC4A | 0.00 | 1 |  |  | 2018-05-01 |  | 启用 | 自行维保 | 正常 | 消防系统
1260 | 2-1单元灭火器（24个) | 二级 | 灭火器设施 | 2-1-1楼灭火器 | XCCT-XF-0412 | 天意消防 | 2-1-1楼 | MFZ/ABC4A | 0.00 | 1 |  |  | 2018-05-01 |  | 启用 | 自行维保 | 正常 | 消防系统
1261 | 2-1单元灭火器（24个) | 二级 | 灭火器设施 | 2-1-2楼灭火器 | XCCT-XF-0413 | 天意消防 | 2-1-2楼 | MFZ/ABC4A | 0.00 | 1 |  |  | 2018-05-01 |  | 启用 | 自行维保 | 正常 | 消防系统
1262 | 2-1单元灭火器（24个) | 二级 | 灭火器设施 | 2-1-3楼灭火器 | XCCT-XF-0414 | 天意消防 | 2-1-3楼 | MFZ/ABC4A | 0.00 | 1 |  |  | 2018-05-01 |  | 启用 | 自行维保 | 正常 | 消防系统
1263 | 2-1单元灭火器（24个) | 二级 | 灭火器设施 | 2-1-4楼灭火器 | XCCT-XF-0415 | 天意消防 | 2-1-4楼 | MFZ/ABC4A | 0.00 | 1 |  |  | 2018-05-01 |  | 启用 | 自行维保 | 正常 | 消防系统
1264 | 2-1单元灭火器（24个) | 二级 | 灭火器设施 | 2-1-5楼灭火器 | XCCT-XF-0416 | 天意消防 | 2-1-5楼 | MFZ/ABC4A | 0.00 | 1 |  |  | 2018-05-01 |  | 启用 | 自行维保 | 正常 | 消防系统
1265 | 2-1单元灭火器（24个) | 二级 | 灭火器设施 | 2-1-6楼灭火器 | XCCT-XF-0417 | 天意消防 | 2-1-6楼 | MFZ/ABC4A | 0.00 | 1 |  |  | 2018-05-01 |  | 启用 | 自行维保 | 正常 | 消防系统
1266 | 2-1单元灭火器（24个) | 二级 | 灭火器设施 | 2-1-7楼灭火器 | XCCT-XF-0418 | 天意消防 | 2-1-7楼 | MFZ/ABC4A | 0.00 | 1 |  |  | 2018-05-01 |  | 启用 | 自行维保 | 正常 | 消防系统
1267 | 2-1单元灭火器（24个) | 二级 | 灭火器设施 | 2-1-8楼灭火器 | XCCT-XF-0419 | 天意消防 | 2-1-8楼 | MFZ/ABC4A | 0.00 | 1 |  |  | 2018-05-01 |  | 启用 | 自行维保 | 正常 | 消防系统
1268 | 2-1单元灭火器（24个) | 二级 | 灭火器设施 | 2-1-9楼灭火器 | XCCT-XF-0420 | 天意消防 | 2-1-9楼 | MFZ/ABC4A | 0.00 | 1 |  |  | 2018-05-01 |  | 启用 | 自行维保 | 正常 | 消防系统
1269 | 2-1单元灭火器（24个) | 二级 | 灭火器设施 | 2-1-10楼灭火器 | XCCT-XF-0421 | 天意消防 | 2-1-10楼 | MFZ/ABC4A | 0.00 | 1 |  |  | 2018-05-01 |  | 启用 | 自行维保 | 正常 | 消防系统
1270 | 2-1单元灭火器（24个) | 二级 | 灭火器设施 | 2-1-11楼灭火器 | XCCT-XF-0422 | 天意消防 | 2-1-11楼 | MFZ/ABC4A | 0.00 | 1 |  |  | 2018-05-01 |  | 启用 | 自行维保 | 正常 | 消防系统
1271 | 2-1单元灭火器（24个) | 二级 | 灭火器设施 | 2-1-12楼灭火器 | XCCT-XF-0423 | 天意消防 | 2-1-12楼 | MFZ/ABC4A | 0.00 | 1 |  |  | 2018-05-01 |  | 启用 | 自行维保 | 正常 | 消防系统
1272 | 2-1单元灭火器（24个) | 二级 | 灭火器设施 | 2-1-13楼灭火器 | XCCT-XF-0424 | 天意消防 | 2-1-13楼 | MFZ/ABC4A | 0.00 | 1 |  |  | 2018-05-01 |  | 启用 | 自行维保 | 正常 | 消防系统
1273 | 2-1单元灭火器（24个) | 二级 | 灭火器设施 | 2-1-14楼灭火器 | XCCT-XF-0425 | 天意消防 | 2-1-14楼 | MFZ/ABC4A | 0.00 | 1 |  |  | 2018-05-01 |  | 启用 | 自行维保 | 正常 | 消防系统
1274 | 2-1单元灭火器（24个) | 二级 | 灭火器设施 | 2-1-15楼灭火器 | XCCT-XF-0426 | 天意消防 | 2-1-15楼 | MFZ/ABC4A | 0.00 | 1 |  |  | 2018-05-01 |  | 启用 | 自行维保 | 正常 | 消防系统
1275 | 2-1单元灭火器（24个) | 二级 | 灭火器设施 | 2-1-16楼灭火器 | XCCT-XF-0427 | 天意消防 | 2-1-16楼 | MFZ/ABC4A | 0.00 | 1 |  |  | 2018-05-01 |  | 启用 | 自行维保 | 正常 | 消防系统
1276 | 2-1单元灭火器（24个) | 二级 | 灭火器设施 | 2-1-17楼灭火器 | XCCT-XF-0428 | 天意消防 | 2-1-17楼 | MFZ/ABC4A | 0.00 | 1 |  |  | 2018-05-01 |  | 启用 | 自行维保 | 正常 | 消防系统
1277 | 2-1单元灭火器（24个) | 二级 | 灭火器设施 | 2-1-18楼灭火器 | XCCT-XF-0429 | 天意消防 | 2-1-18楼 | MFZ/ABC4A | 0.00 | 1 |  |  | 2018-05-01 |  | 启用 | 自行维保 | 正常 | 消防系统
1278 | 2-1单元灭火器（24个) | 二级 | 灭火器设施 | 2-1-19楼灭火器 | XCCT-XF-0430 | 天意消防 | 2-1-19楼 | MFZ/ABC4A | 0.00 | 1 |  |  | 2018-05-01 |  | 启用 | 自行维保 | 正常 | 消防系统
1279 | 2-1单元灭火器（24个) | 二级 | 灭火器设施 | 2-1-20楼灭火器 | XCCT-XF-0431 | 天意消防 | 2-1-20楼 | MFZ/ABC4A | 0.00 | 1 |  |  | 2018-05-01 |  | 启用 | 自行维保 | 正常 | 消防系统
1280 | 2-1单元灭火器（24个) | 二级 | 灭火器设施 | 2-1-21楼灭火器 | XCCT-XF-0432 | 天意消防 | 2-1-21楼 | MFZ/ABC4A | 0.00 | 1 |  |  | 2018-05-01 |  | 启用 | 自行维保 | 正常 | 消防系统
1281 | 2-1单元灭火器（24个) | 二级 | 灭火器设施 | 2-1-22楼灭火器 | XCCT-XF-0433 | 天意消防 | 2-1-22楼 | MFZ/ABC4A | 0.00 | 1 |  |  | 2018-05-01 |  | 启用 | 自行维保 | 正常 | 消防系统
1282 | 2-1单元灭火器（24个) | 二级 | 灭火器设施 | 2-1-23楼灭火器 | XCCT-XF-0434 | 天意消防 | 2-1-23楼 | MFZ/ABC4A | 0.00 | 1 |  |  | 2018-05-01 |  | 启用 | 自行维保 | 正常 | 消防系统
1283 | 2-1单元灭火器（24个) | 二级 | 灭火器设施 | 2-1-24楼灭火器 | XCCT-XF-0435 | 天意消防 | 2-1-24楼 | MFZ/ABC4A | 0.00 | 1 |  |  | 2018-05-01 |  | 启用 | 自行维保 | 正常 | 消防系统
1284 | 2-2单元灭火器（25个) | 二级 | 灭火器设施 | 2-2-1楼灭火器 | XCCT-XF-0436 | 天意消防 | 2-2-1楼 | MFZ/ABC4A | 0.00 | 1 |  |  | 2018-05-01 |  | 启用 | 自行维保 | 正常 | 消防系统
1285 | 2-2单元灭火器（25个) | 二级 | 灭火器设施 | 2-2-2楼灭火器 | XCCT-XF-0437 | 天意消防 | 2-2-2楼 | MFZ/ABC4A | 0.00 | 1 |  |  | 2018-05-01 |  | 启用 | 自行维保 | 正常 | 消防系统
1286 | 2-2单元灭火器（25个) | 二级 | 灭火器设施 | 2-2-3楼灭火器 | XCCT-XF-0438 | 天意消防 | 2-2-3楼 | MFZ/ABC4A | 0.00 | 1 |  |  | 2018-05-01 |  | 启用 | 自行维保 | 正常 | 消防系统
1287 | 2-2单元灭火器（25个) | 二级 | 灭火器设施 | 2-2-4楼灭火器 | XCCT-XF-0439 | 天意消防 | 2-2-4楼 | MFZ/ABC4A | 0.00 | 1 |  |  | 2018-05-01 |  | 启用 | 自行维保 | 正常 | 消防系统
1288 | 2-2单元灭火器（25个) | 二级 | 灭火器设施 | 2-2-5楼灭火器 | XCCT-XF-0440 | 天意消防 | 2-2-5楼 | MFZ/ABC4A | 0.00 | 1 |  |  | 2018-05-01 |  | 启用 | 自行维保 | 正常 | 消防系统
1289 | 2-2单元灭火器（25个) | 二级 | 灭火器设施 | 2-2-6楼灭火器 | XCCT-XF-0441 | 天意消防 | 2-2-6楼 | MFZ/ABC4A | 0.00 | 1 |  |  | 2018-05-01 |  | 启用 | 自行维保 | 正常 | 消防系统
1290 | 2-2单元灭火器（25个) | 二级 | 灭火器设施 | 2-2-7楼灭火器 | XCCT-XF-0442 | 天意消防 | 2-2-7楼 | MFZ/ABC4A | 0.00 | 1 |  |  | 2018-05-01 |  | 启用 | 自行维保 | 正常 | 消防系统
1291 | 2-2单元灭火器（25个) | 二级 | 灭火器设施 | 2-2-8楼灭火器 | XCCT-XF-0443 | 天意消防 | 2-2-8楼 | MFZ/ABC4A | 0.00 | 1 |  |  | 2018-05-01 |  | 启用 | 自行维保 | 正常 | 消防系统
1292 | 2-2单元灭火器（25个) | 二级 | 灭火器设施 | 2-2-9楼灭火器 | XCCT-XF-0444 | 天意消防 | 2-2-9楼 | MFZ/ABC4A | 0.00 | 1 |  |  | 2018-05-01 |  | 启用 | 自行维保 | 正常 | 消防系统
1293 | 2-2单元灭火器（25个) | 二级 | 灭火器设施 | 2-2-10楼灭火器 | XCCT-XF-0445 | 天意消防 | 2-2-10楼 | MFZ/ABC4A | 0.00 | 1 |  |  | 2018-05-01 |  | 启用 | 自行维保 | 正常 | 消防系统
1294 | 2-2单元灭火器（25个) | 二级 | 灭火器设施 | 2-2-11楼灭火器 | XCCT-XF-0446 | 天意消防 | 2-2-11楼 | MFZ/ABC4A | 0.00 | 1 |  |  | 2018-05-01 |  | 启用 | 自行维保 | 正常 | 消防系统
1295 | 2-2单元灭火器（25个) | 二级 | 灭火器设施 | 2-2-12楼灭火器 | XCCT-XF-0447 | 天意消防 | 2-2-12楼 | MFZ/ABC4A | 0.00 | 1 |  |  | 2018-05-01 |  | 启用 | 自行维保 | 正常 | 消防系统
1296 | 2-2单元灭火器（25个) | 二级 | 灭火器设施 | 2-2-13楼灭火器 | XCCT-XF-0448 | 天意消防 | 2-2-13楼 | MFZ/ABC4A | 0.00 | 1 |  |  | 2018-05-01 |  | 启用 | 自行维保 | 正常 | 消防系统
1297 | 2-2单元灭火器（25个) | 二级 | 灭火器设施 | 2-2-14楼灭火器 | XCCT-XF-0449 | 天意消防 | 2-2-14楼 | MFZ/ABC4A | 0.00 | 1 |  |  | 2018-05-01 |  | 启用 | 自行维保 | 正常 | 消防系统
1298 | 2-2单元灭火器（25个) | 二级 | 灭火器设施 | 2-2-15楼灭火器 | XCCT-XF-0450 | 天意消防 | 2-2-15楼 | MFZ/ABC4A | 0.00 | 1 |  |  | 2018-05-01 |  | 启用 | 自行维保 | 正常 | 消防系统
1299 | 2-2单元灭火器（25个) | 二级 | 灭火器设施 | 2-2-16楼灭火器 | XCCT-XF-0451 | 天意消防 | 2-2-16楼 | MFZ/ABC4A | 0.00 | 1 |  |  | 2018-05-01 |  | 启用 | 自行维保 | 正常 | 消防系统
1300 | 2-2单元灭火器（25个) | 二级 | 灭火器设施 | 2-2-17楼灭火器 | XCCT-XF-0452 | 天意消防 | 2-2-17楼 | MFZ/ABC4A | 0.00 | 1 |  |  | 2018-05-01 |  | 启用 | 自行维保 | 正常 | 消防系统
1301 | 2-2单元灭火器（25个) | 二级 | 灭火器设施 | 2-2-18楼灭火器 | XCCT-XF-0453 | 天意消防 | 2-2-18楼 | MFZ/ABC4A | 0.00 | 1 |  |  | 2018-05-01 |  | 启用 | 自行维保 | 正常 | 消防系统
1302 | 2-2单元灭火器（25个) | 二级 | 灭火器设施 | 2-2-19楼灭火器 | XCCT-XF-0454 | 天意消防 | 2-2-19楼 | MFZ/ABC4A | 0.00 | 1 |  |  | 2018-05-01 |  | 启用 | 自行维保 | 正常 | 消防系统
1303 | 2-2单元灭火器（25个) | 二级 | 灭火器设施 | 2-2-20楼灭火器 | XCCT-XF-0455 | 天意消防 | 2-2-20楼 | MFZ/ABC4A | 0.00 | 1 |  |  | 2018-05-01 |  | 启用 | 自行维保 | 正常 | 消防系统
1304 | 2-2单元灭火器（25个) | 二级 | 灭火器设施 | 2-2-21楼灭火器 | XCCT-XF-0456 | 天意消防 | 2-2-21楼 | MFZ/ABC4A | 0.00 | 1 |  |  | 2018-05-01 |  | 启用 | 自行维保 | 正常 | 消防系统
1305 | 2-2单元灭火器（25个) | 二级 | 灭火器设施 | 2-2-22楼灭火器 | XCCT-XF-0457 | 天意消防 | 2-2-22楼 | MFZ/ABC4A | 0.00 | 1 |  |  | 2018-05-01 |  | 启用 | 自行维保 | 正常 | 消防系统
1306 | 2-2单元灭火器（25个) | 二级 | 灭火器设施 | 2-2-23楼灭火器 | XCCT-XF-0458 | 天意消防 | 2-2-23楼 | MFZ/ABC4A | 0.00 | 1 |  |  | 2018-05-01 |  | 启用 | 自行维保 | 正常 | 消防系统
1307 | 2-2单元灭火器（25个) | 二级 | 灭火器设施 | 2-2-24楼灭火器 | XCCT-XF-0459 | 天意消防 | 2-2-24楼 | MFZ/ABC4A | 0.00 | 1 |  |  | 2018-05-01 |  | 启用 | 自行维保 | 正常 | 消防系统
1308 | 2-2单元灭火器（25个) | 二级 | 灭火器设施 | 2-2-25楼灭火器 | XCCT-XF-0460 | 天意消防 | 2-2-25楼 | MFZ/ABC4A | 0.00 | 1 |  |  | 2018-05-01 |  | 启用 | 自行维保 | 正常 | 消防系统
1309 | 3-1单元灭火器(26个） | 二级 | 灭火器设施 | 3-1-1楼灭火器 | XCCT-XF-0461 | 天意消防 | 3-1-1楼 | MFZ/ABC4A | 0.00 | 1 |  |  | 2018-05-01 |  | 启用 | 自行维保 | 正常 | 消防系统
1310 | 3-1单元灭火器(26个） | 二级 | 灭火器设施 | 3-1-2楼灭火器 | XCCT-XF-0462 | 天意消防 | 3-1-2楼 | MFZ/ABC4A | 0.00 | 1 |  |  | 2018-05-01 |  | 启用 | 自行维保 | 正常 | 消防系统
1311 | 3-1单元灭火器(26个） | 二级 | 灭火器设施 | 3-1-3楼灭火器 | XCCT-XF-0463 | 天意消防 | 3-1-3楼 | MFZ/ABC4A | 0.00 | 1 |  |  | 2018-05-01 |  | 启用 | 自行维保 | 正常 | 消防系统
1312 | 3-1单元灭火器(26个） | 二级 | 灭火器设施 | 3-1-4楼灭火器 | XCCT-XF-0464 | 天意消防 | 3-1-4楼 | MFZ/ABC4A | 0.00 | 1 |  |  | 2018-05-01 |  | 启用 | 自行维保 | 正常 | 消防系统
1313 | 3-1单元灭火器(26个） | 二级 | 灭火器设施 | 3-1-5楼灭火器 | XCCT-XF-0465 | 天意消防 | 3-1-5楼 | MFZ/ABC4A | 0.00 | 1 |  |  | 2018-05-01 |  | 启用 | 自行维保 | 正常 | 消防系统
1314 | 3-1单元灭火器(26个） | 二级 | 灭火器设施 | 3-1-6楼灭火器 | XCCT-XF-0466 | 天意消防 | 3-1-6楼 | MFZ/ABC4A | 0.00 | 1 |  |  | 2018-05-01 |  | 启用 | 自行维保 | 正常 | 消防系统
1315 | 3-1单元灭火器(26个） | 二级 | 灭火器设施 | 3-1-7楼灭火器 | XCCT-XF-0467 | 天意消防 | 3-1-7楼 | MFZ/ABC4A | 0.00 | 1 |  |  | 2018-05-01 |  | 启用 | 自行维保 | 正常 | 消防系统
1316 | 3-1单元灭火器(26个） | 二级 | 灭火器设施 | 3-1-8楼灭火器 | XCCT-XF-0468 | 天意消防 | 3-1-8楼 | MFZ/ABC4A | 0.00 | 1 |  |  | 2018-05-01 |  | 启用 | 自行维保 | 正常 | 消防系统
1317 | 3-1单元灭火器(26个） | 二级 | 灭火器设施 | 3-1-9楼灭火器 | XCCT-XF-0469 | 天意消防 | 3-1-9楼 | MFZ/ABC4A | 0.00 | 1 |  |  | 2018-05-01 |  | 启用 | 自行维保 | 正常 | 消防系统
1318 | 3-1单元灭火器(26个） | 二级 | 灭火器设施 | 3-1-10楼灭火器 | XCCT-XF-0470 | 天意消防 | 3-1-10楼 | MFZ/ABC4A | 0.00 | 1 |  |  | 2018-05-01 |  | 启用 | 自行维保 | 正常 | 消防系统
1319 | 3-1单元灭火器(26个） | 二级 | 灭火器设施 | 3-1-11楼灭火器 | XCCT-XF-0471 | 天意消防 | 3-1-11楼 | MFZ/ABC4A | 0.00 | 1 |  |  | 2018-05-01 |  | 启用 | 自行维保 | 正常 | 消防系统
1320 | 3-1单元灭火器(26个） | 二级 | 灭火器设施 | 3-1-12楼灭火器 | XCCT-XF-0472 | 天意消防 | 3-1-12楼 | MFZ/ABC4A | 0.00 | 1 |  |  | 2018-05-01 |  | 启用 | 自行维保 | 正常 | 消防系统
1321 | 3-1单元灭火器(26个） | 二级 | 灭火器设施 | 3-1-13楼灭火器 | XCCT-XF-0473 | 天意消防 | 3-1-13楼 | MFZ/ABC4A | 0.00 | 1 |  |  | 2018-05-01 |  | 启用 | 自行维保 | 正常 | 消防系统
1322 | 3-1单元灭火器(26个） | 二级 | 灭火器设施 | 3-1-14楼灭火器 | XCCT-XF-0474 | 天意消防 | 3-1-14楼 | MFZ/ABC4A | 0.00 | 1 |  |  | 2018-05-01 |  | 启用 | 自行维保 | 正常 | 消防系统
1323 | 3-1单元灭火器(26个） | 二级 | 灭火器设施 | 3-1-15楼灭火器 | XCCT-XF-0475 | 天意消防 | 3-1-15楼 | MFZ/ABC4A | 0.00 | 1 |  |  | 2018-05-01 |  | 启用 | 自行维保 | 正常 | 消防系统
1324 | 3-1单元灭火器(26个） | 二级 | 灭火器设施 | 3-1-16楼灭火器 | XCCT-XF-0476 | 天意消防 | 3-1-16楼 | MFZ/ABC4A | 0.00 | 1 |  |  | 2018-05-01 |  | 启用 | 自行维保 | 正常 | 消防系统
1325 | 3-1单元灭火器(26个） | 二级 | 灭火器设施 | 3-1-17楼灭火器 | XCCT-XF-0477 | 天意消防 | 3-1-17楼 | MFZ/ABC4A | 0.00 | 1 |  |  | 2018-05-01 |  | 启用 | 自行维保 | 正常 | 消防系统
1326 | 3-1单元灭火器(26个） | 二级 | 灭火器设施 | 3-1-18楼灭火器 | XCCT-XF-0478 | 天意消防 | 3-1-18楼 | MFZ/ABC4A | 0.00 | 1 |  |  | 2018-05-01 |  | 启用 | 自行维保 | 正常 | 消防系统
1327 | 3-1单元灭火器(26个） | 二级 | 灭火器设施 | 3-1-19楼灭火器 | XCCT-XF-0479 | 天意消防 | 3-1-19楼 | MFZ/ABC4A | 0.00 | 1 |  |  | 2018-05-01 |  | 启用 | 自行维保 | 正常 | 消防系统
1328 | 3-1单元灭火器(26个） | 二级 | 灭火器设施 | 3-1-20楼灭火器 | XCCT-XF-0480 | 天意消防 | 3-1-20楼 | MFZ/ABC4A | 0.00 | 1 |  |  | 2018-05-01 |  | 启用 | 自行维保 | 正常 | 消防系统
1329 | 3-1单元灭火器(26个） | 二级 | 灭火器设施 | 3-1-21楼灭火器 | XCCT-XF-0481 | 天意消防 | 3-1-21楼 | MFZ/ABC4A | 0.00 | 1 |  |  | 2018-05-01 |  | 启用 | 自行维保 | 正常 | 消防系统
1330 | 3-1单元灭火器(26个） | 二级 | 灭火器设施 | 3-1-22楼灭火器 | XCCT-XF-0482 | 天意消防 | 3-1-22楼 | MFZ/ABC4A | 0.00 | 1 |  |  | 2018-05-01 |  | 启用 | 自行维保 | 正常 | 消防系统
1331 | 3-1单元灭火器(26个） | 二级 | 灭火器设施 | 3-1-23楼灭火器 | XCCT-XF-0483 | 天意消防 | 3-1-23楼 | MFZ/ABC4A | 0.00 | 1 |  |  | 2018-05-01 |  | 启用 | 自行维保 | 正常 | 消防系统
1332 | 3-1单元灭火器(26个） | 二级 | 灭火器设施 | 3-1-24楼灭火器 | XCCT-XF-0484 | 天意消防 | 3-1-24楼 | MFZ/ABC4A | 0.00 | 1 |  |  | 2018-05-01 |  | 启用 | 自行维保 | 正常 | 消防系统
1333 | 3-1单元灭火器(26个） | 二级 | 灭火器设施 | 3-1-25楼灭火器 | XCCT-XF-0485 | 天意消防 | 3-1-25楼 | MFZ/ABC4A | 0.00 | 1 |  |  | 2018-05-01 |  | 启用 | 自行维保 | 正常 | 消防系统
1334 | 3-1单元灭火器(26个） | 二级 | 灭火器设施 | 3-1-26楼灭火器 | XCCT-XF-0486 | 天意消防 | 3-1-26楼 | MFZ/ABC4A | 0.00 | 1 |  |  | 2018-05-01 |  | 启用 | 自行维保 | 正常 | 消防系统
1335 | 3-2单元灭火器(27个） | 二级 | 灭火器设施 | 3-2-1楼灭火器 | XCCT-XF-0487 | 天意消防 | 3-2-1楼 | MFZ/ABC4A | 0.00 | 1 |  |  | 2018-05-01 |  | 启用 | 自行维保 | 正常 | 消防系统
1336 | 3-2单元灭火器(27个） | 二级 | 灭火器设施 | 3-2-2楼灭火器 | XCCT-XF-0488 | 天意消防 | 3-2-2楼 | MFZ/ABC4A | 0.00 | 1 |  |  | 2018-05-01 |  | 启用 | 自行维保 | 正常 | 消防系统
1337 | 3-2单元灭火器(27个） | 二级 | 灭火器设施 | 3-2-3楼灭火器 | XCCT-XF-0489 | 天意消防 | 3-2-3楼 | MFZ/ABC4A | 0.00 | 1 |  |  | 2018-05-01 |  | 启用 | 自行维保 | 正常 | 消防系统
1338 | 3-2单元灭火器(27个） | 二级 | 灭火器设施 | 3-2-4楼灭火器 | XCCT-XF-0490 | 天意消防 | 3-2-4楼 | MFZ/ABC4A | 0.00 | 1 |  |  | 2018-05-01 |  | 启用 | 自行维保 | 正常 | 消防系统
1339 | 3-2单元灭火器(27个） | 二级 | 灭火器设施 | 3-2-5楼灭火器 | XCCT-XF-0491 | 天意消防 | 3-2-5楼 | MFZ/ABC4A | 0.00 | 1 |  |  | 2018-05-01 |  | 启用 | 自行维保 | 正常 | 消防系统
1340 | 3-2单元灭火器(27个） | 二级 | 灭火器设施 | 3-2-6楼灭火器 | XCCT-XF-0492 | 天意消防 | 3-2-6楼 | MFZ/ABC4A | 0.00 | 1 |  |  | 2018-05-01 |  | 启用 | 自行维保 | 正常 | 消防系统
1341 | 3-2单元灭火器(27个） | 二级 | 灭火器设施 | 3-2-7楼灭火器 | XCCT-XF-0493 | 天意消防 | 3-2-7楼 | MFZ/ABC4A | 0.00 | 1 |  |  | 2018-05-01 |  | 启用 | 自行维保 | 正常 | 消防系统
1342 | 3-2单元灭火器(27个） | 二级 | 灭火器设施 | 3-2-8楼灭火器 | XCCT-XF-0494 | 天意消防 | 3-2-8楼 | MFZ/ABC4A | 0.00 | 1 |  |  | 2018-05-01 |  | 启用 | 自行维保 | 正常 | 消防系统
1343 | 3-2单元灭火器(27个） | 二级 | 灭火器设施 | 3-2-9楼灭火器 | XCCT-XF-0495 | 天意消防 | 3-2-9楼 | MFZ/ABC4A | 0.00 | 1 |  |  | 2018-05-01 |  | 启用 | 自行维保 | 正常 | 消防系统
1344 | 3-2单元灭火器(27个） | 二级 | 灭火器设施 | 3-2-10楼灭火器 | XCCT-XF-0496 | 天意消防 | 3-2-10楼 | MFZ/ABC4A | 0.00 | 1 |  |  | 2018-05-01 |  | 启用 | 自行维保 | 正常 | 消防系统
1345 | 3-2单元灭火器(27个） | 二级 | 灭火器设施 | 3-2-11楼灭火器 | XCCT-XF-0497 | 天意消防 | 3-2-11楼 | MFZ/ABC4A | 0.00 | 1 |  |  | 2018-05-01 |  | 启用 | 自行维保 | 正常 | 消防系统
1346 | 3-2单元灭火器(27个） | 二级 | 灭火器设施 | 3-2-12楼灭火器 | XCCT-XF-0498 | 天意消防 | 3-2-12楼 | MFZ/ABC4A | 0.00 | 1 |  |  | 2018-05-01 |  | 启用 | 自行维保 | 正常 | 消防系统
1347 | 3-2单元灭火器(27个） | 二级 | 灭火器设施 | 3-2-13楼灭火器 | XCCT-XF-0499 | 天意消防 | 3-2-13楼 | MFZ/ABC4A | 0.00 | 1 |  |  | 2018-05-01 |  | 启用 | 自行维保 | 正常 | 消防系统
1348 | 3-2单元灭火器(27个） | 二级 | 灭火器设施 | 3-2-14楼灭火器 | XCCT-XF-0500 | 天意消防 | 3-2-14楼 | MFZ/ABC4A | 0.00 | 1 |  |  | 2018-05-01 |  | 启用 | 自行维保 | 正常 | 消防系统
1349 | 3-2单元灭火器(27个） | 二级 | 灭火器设施 | 3-2-15楼灭火器 | XCCT-XF-0501 | 天意消防 | 3-2-15楼 | MFZ/ABC4A | 0.00 | 1 |  |  | 2018-05-01 |  | 启用 | 自行维保 | 正常 | 消防系统
1350 | 3-2单元灭火器(27个） | 二级 | 灭火器设施 | 3-2-16楼灭火器 | XCCT-XF-0502 | 天意消防 | 3-2-16楼 | MFZ/ABC4A | 0.00 | 1 |  |  | 2018-05-01 |  | 启用 | 自行维保 | 正常 | 消防系统
1351 | 3-2单元灭火器(27个） | 二级 | 灭火器设施 | 3-2-17楼灭火器 | XCCT-XF-0503 | 天意消防 | 3-2-17楼 | MFZ/ABC4A | 0.00 | 1 |  |  | 2018-05-01 |  | 启用 | 自行维保 | 正常 | 消防系统
1352 | 3-2单元灭火器(27个） | 二级 | 灭火器设施 | 3-2-18楼灭火器 | XCCT-XF-0504 | 天意消防 | 3-2-18楼 | MFZ/ABC4A | 0.00 | 1 |  |  | 2018-05-01 |  | 启用 | 自行维保 | 正常 | 消防系统
1353 | 3-2单元灭火器(27个） | 二级 | 灭火器设施 | 3-2-19楼灭火器 | XCCT-XF-0505 | 天意消防 | 3-2-19楼 | MFZ/ABC4A | 0.00 | 1 |  |  | 2018-05-01 |  | 启用 | 自行维保 | 正常 | 消防系统
1354 | 3-2单元灭火器(27个） | 二级 | 灭火器设施 | 3-2-20楼灭火器 | XCCT-XF-0506 | 天意消防 | 3-2-20楼 | MFZ/ABC4A | 0.00 | 1 |  |  | 2018-05-01 |  | 启用 | 自行维保 | 正常 | 消防系统
1355 | 3-2单元灭火器(27个） | 二级 | 灭火器设施 | 3-2-21楼灭火器 | XCCT-XF-0507 | 天意消防 | 3-2-21楼 | MFZ/ABC4A | 0.00 | 1 |  |  | 2018-05-01 |  | 启用 | 自行维保 | 正常 | 消防系统
1356 | 3-2单元灭火器(27个） | 二级 | 灭火器设施 | 3-2-22楼灭火器 | XCCT-XF-0508 | 天意消防 | 3-2-22楼 | MFZ/ABC4A | 0.00 | 1 |  |  | 2018-05-01 |  | 启用 | 自行维保 | 正常 | 消防系统
1357 | 3-2单元灭火器(27个） | 二级 | 灭火器设施 | 3-2-23楼灭火器 | XCCT-XF-0509 | 天意消防 | 3-2-23楼 | MFZ/ABC4A | 0.00 | 1 |  |  | 2018-05-01 |  | 启用 | 自行维保 | 正常 | 消防系统
1358 | 3-2单元灭火器(27个） | 二级 | 灭火器设施 | 3-2-24楼灭火器 | XCCT-XF-0510 | 天意消防 | 3-2-24楼 | MFZ/ABC4A | 0.00 | 1 |  |  | 2018-05-01 |  | 启用 | 自行维保 | 正常 | 消防系统
1359 | 3-2单元灭火器(27个） | 二级 | 灭火器设施 | 3-2-25楼灭火器 | XCCT-XF-0511 | 天意消防 | 3-2-25楼 | MFZ/ABC4A | 0.00 | 1 |  |  | 2018-05-01 |  | 启用 | 自行维保 | 正常 | 消防系统
1360 | 3-2单元灭火器(27个） | 二级 | 灭火器设施 | 3-2-26楼灭火器 | XCCT-XF-0512 | 天意消防 | 3-2-26楼 | MFZ/ABC4A | 0.00 | 1 |  |  | 2018-05-01 |  | 启用 | 自行维保 | 正常 | 消防系统
1361 | 3-2单元灭火器(27个） | 二级 | 灭火器设施 | 3-2-27楼灭火器 | XCCT-XF-0513 | 天意消防 | 3-2-27楼 | MFZ/ABC4A | 0.00 | 1 |  |  | 2018-05-01 |  | 启用 | 自行维保 | 正常 | 消防系统
1362 | 4-1单元灭火器(28个） | 二级 | 灭火器设施 | 4-1-1楼灭火器 | XCCT-XF-0514 | 天意消防 | 4-1-1楼 | MFZ/ABC4A | 0.00 | 1 |  |  | 2018-05-01 |  | 启用 | 自行维保 | 正常 | 消防系统
1363 | 4-1单元灭火器(28个） | 二级 | 灭火器设施 | 4-1-2楼灭火器 | XCCT-XF-0515 | 天意消防 | 4-1-2楼 | MFZ/ABC4A | 0.00 | 1 |  |  | 2018-05-01 |  | 启用 | 自行维保 | 正常 | 消防系统
1364 | 4-1单元灭火器(28个） | 二级 | 灭火器设施 | 4-1-3楼灭火器 | XCCT-XF-0516 | 天意消防 | 4-1-3楼 | MFZ/ABC4A | 0.00 | 1 |  |  | 2018-05-01 |  | 启用 | 自行维保 | 正常 | 消防系统
1365 | 4-1单元灭火器(28个） | 二级 | 灭火器设施 | 4-1-4楼灭火器 | XCCT-XF-0517 | 天意消防 | 4-1-4楼 | MFZ/ABC4A | 0.00 | 1 |  |  | 2018-05-01 |  | 启用 | 自行维保 | 正常 | 消防系统
1366 | 4-1单元灭火器(28个） | 二级 | 灭火器设施 | 4-1-5楼灭火器 | XCCT-XF-0518 | 天意消防 | 4-1-5楼 | MFZ/ABC4A | 0.00 | 1 |  |  | 2018-05-01 |  | 启用 | 自行维保 | 正常 | 消防系统
1367 | 4-1单元灭火器(28个） | 二级 | 灭火器设施 | 4-1-6楼灭火器 | XCCT-XF-0519 | 天意消防 | 4-1-6楼 | MFZ/ABC4A | 0.00 | 1 |  |  | 2018-05-01 |  | 启用 | 自行维保 | 正常 | 消防系统
1368 | 4-1单元灭火器(28个） | 二级 | 灭火器设施 | 4-1-7楼灭火器 | XCCT-XF-0520 | 天意消防 | 4-1-7楼 | MFZ/ABC4A | 0.00 | 1 |  |  | 2018-05-01 |  | 启用 | 自行维保 | 正常 | 消防系统
1369 | 4-1单元灭火器(28个） | 二级 | 灭火器设施 | 4-1-8楼灭火器 | XCCT-XF-0521 | 天意消防 | 4-1-8楼 | MFZ/ABC4A | 0.00 | 1 |  |  | 2018-05-01 |  | 启用 | 自行维保 | 正常 | 消防系统
1370 | 4-1单元灭火器(28个） | 二级 | 灭火器设施 | 4-1-9楼灭火器 | XCCT-XF-0522 | 天意消防 | 4-1-9楼 | MFZ/ABC4A | 0.00 | 1 |  |  | 2018-05-01 |  | 启用 | 自行维保 | 正常 | 消防系统
1371 | 4-1单元灭火器(28个） | 二级 | 灭火器设施 | 4-1-10楼灭火器 | XCCT-XF-0523 | 天意消防 | 4-1-10楼 | MFZ/ABC4A | 0.00 | 1 |  |  | 2018-05-01 |  | 启用 | 自行维保 | 正常 | 消防系统
1372 | 4-1单元灭火器(28个） | 二级 | 灭火器设施 | 4-1-11楼灭火器 | XCCT-XF-0524 | 天意消防 | 4-1-11楼 | MFZ/ABC4A | 0.00 | 1 |  |  | 2018-05-01 |  | 启用 | 自行维保 | 正常 | 消防系统
1373 | 4-1单元灭火器(28个） | 二级 | 灭火器设施 | 4-1-12楼灭火器 | XCCT-XF-0525 | 天意消防 | 4-1-12楼 | MFZ/ABC4A | 0.00 | 1 |  |  | 2018-05-01 |  | 启用 | 自行维保 | 正常 | 消防系统
1374 | 4-1单元灭火器(28个） | 二级 | 灭火器设施 | 4-1-13楼灭火器 | XCCT-XF-0526 | 天意消防 | 4-1-13楼 | MFZ/ABC4A | 0.00 | 1 |  |  | 2018-05-01 |  | 启用 | 自行维保 | 正常 | 消防系统
1375 | 4-1单元灭火器(28个） | 二级 | 灭火器设施 | 4-1-14楼灭火器 | XCCT-XF-0527 | 天意消防 | 4-1-14楼 | MFZ/ABC4A | 0.00 | 1 |  |  | 2018-05-01 |  | 启用 | 自行维保 | 正常 | 消防系统
1376 | 4-1单元灭火器(28个） | 二级 | 灭火器设施 | 4-1-15楼灭火器 | XCCT-XF-0528 | 天意消防 | 4-1-15楼 | MFZ/ABC4A | 0.00 | 1 |  |  | 2018-05-01 |  | 启用 | 自行维保 | 正常 | 消防系统
1377 | 4-1单元灭火器(28个） | 二级 | 灭火器设施 | 4-1-16楼灭火器 | XCCT-XF-0529 | 天意消防 | 4-1-16楼 | MFZ/ABC4A | 0.00 | 1 |  |  | 2018-05-01 |  | 启用 | 自行维保 | 正常 | 消防系统
1378 | 4-1单元灭火器(28个） | 二级 | 灭火器设施 | 4-1-17楼灭火器 | XCCT-XF-0530 | 天意消防 | 4-1-17楼 | MFZ/ABC4A | 0.00 | 1 |  |  | 2018-05-01 |  | 启用 | 自行维保 | 正常 | 消防系统
1379 | 4-1单元灭火器(28个） | 二级 | 灭火器设施 | 4-1-18楼灭火器 | XCCT-XF-0531 | 天意消防 | 4-1-18楼 | MFZ/ABC4A | 0.00 | 1 |  |  | 2018-05-01 |  | 启用 | 自行维保 | 正常 | 消防系统
1380 | 4-1单元灭火器(28个） | 二级 | 灭火器设施 | 4-1-19楼灭火器 | XCCT-XF-0532 | 天意消防 | 4-1-19楼 | MFZ/ABC4A | 0.00 | 1 |  |  | 2018-05-01 |  | 启用 | 自行维保 | 正常 | 消防系统
1381 | 4-1单元灭火器(28个） | 二级 | 灭火器设施 | 4-1-20楼灭火器 | XCCT-XF-0533 | 天意消防 | 4-1-20楼 | MFZ/ABC4A | 0.00 | 1 |  |  | 2018-05-01 |  | 启用 | 自行维保 | 正常 | 消防系统
1382 | 4-1单元灭火器(28个） | 二级 | 灭火器设施 | 4-1-21楼灭火器 | XCCT-XF-0534 | 天意消防 | 4-1-21楼 | MFZ/ABC4A | 0.00 | 1 |  |  | 2018-05-01 |  | 启用 | 自行维保 | 正常 | 消防系统
1383 | 4-1单元灭火器(28个） | 二级 | 灭火器设施 | 4-1-22楼灭火器 | XCCT-XF-0535 | 天意消防 | 4-1-22楼 | MFZ/ABC4A | 0.00 | 1 |  |  | 2018-05-01 |  | 启用 | 自行维保 | 正常 | 消防系统
1384 | 4-1单元灭火器(28个） | 二级 | 灭火器设施 | 4-1-23楼灭火器 | XCCT-XF-0536 | 天意消防 | 4-1-23楼 | MFZ/ABC4A | 0.00 | 1 |  |  | 2018-05-01 |  | 启用 | 自行维保 | 正常 | 消防系统
1385 | 4-1单元灭火器(28个） | 二级 | 灭火器设施 | 4-1-24楼灭火器 | XCCT-XF-0537 | 天意消防 | 4-1-24楼 | MFZ/ABC4A | 0.00 | 1 |  |  | 2018-05-01 |  | 启用 | 自行维保 | 正常 | 消防系统
1386 | 4-1单元灭火器(28个） | 二级 | 灭火器设施 | 4-1-25楼灭火器 | XCCT-XF-0538 | 天意消防 | 4-1-25楼 | MFZ/ABC4A | 0.00 | 1 |  |  | 2018-05-01 |  | 启用 | 自行维保 | 正常 | 消防系统
1387 | 4-1单元灭火器(28个） | 二级 | 灭火器设施 | 4-1-26楼灭火器 | XCCT-XF-0539 | 天意消防 | 4-1-26楼 | MFZ/ABC4A | 0.00 | 1 |  |  | 2018-05-01 |  | 启用 | 自行维保 | 正常 | 消防系统
1388 | 4-1单元灭火器(28个） | 二级 | 灭火器设施 | 4-1-27楼灭火器 | XCCT-XF-0540 | 天意消防 | 4-1-27楼 | MFZ/ABC4A | 0.00 | 1 |  |  | 2018-05-01 |  | 启用 | 自行维保 | 正常 | 消防系统
1389 | 4-1单元灭火器(28个） | 二级 | 灭火器设施 | 4-1-28楼灭火器 | XCCT-XF-0541 | 天意消防 | 4-1-28楼 | MFZ/ABC4A | 0.00 | 1 |  |  | 2018-05-01 |  | 启用 | 自行维保 | 正常 | 消防系统
1390 | 4-2单元灭火器(29个） | 二级 | 灭火器设施 | 4-2-1楼灭火器 | XCCT-XF-0542 | 天意消防 | 4-2-1楼 | MFZ/ABC4A | 0.00 | 1 |  |  | 2018-05-01 |  | 启用 | 自行维保 | 正常 | 消防系统
1391 | 4-2单元灭火器(29个） | 二级 | 灭火器设施 | 4-2-2楼灭火器 | XCCT-XF-0543 | 天意消防 | 4-2-2楼 | MFZ/ABC4A | 0.00 | 1 |  |  | 2018-05-01 |  | 启用 | 自行维保 | 正常 | 消防系统
1392 | 4-2单元灭火器(29个） | 二级 | 灭火器设施 | 4-2-3楼灭火器 | XCCT-XF-0544 | 天意消防 | 4-2-3楼 | MFZ/ABC4A | 0.00 | 1 |  |  | 2018-05-01 |  | 启用 | 自行维保 | 正常 | 消防系统
1393 | 4-2单元灭火器(29个） | 二级 | 灭火器设施 | 4-2-4楼灭火器 | XCCT-XF-0545 | 天意消防 | 4-2-4楼 | MFZ/ABC4A | 0.00 | 1 |  |  | 2018-05-01 |  | 启用 | 自行维保 | 正常 | 消防系统
1394 | 4-2单元灭火器(29个） | 二级 | 灭火器设施 | 4-2-5楼灭火器 | XCCT-XF-0546 | 天意消防 | 4-2-5楼 | MFZ/ABC4A | 0.00 | 1 |  |  | 2018-05-01 |  | 启用 | 自行维保 | 正常 | 消防系统
1395 | 4-2单元灭火器(29个） | 二级 | 灭火器设施 | 4-2-6楼灭火器 | XCCT-XF-0547 | 天意消防 | 4-2-6楼 | MFZ/ABC4A | 0.00 | 1 |  |  | 2018-05-01 |  | 启用 | 自行维保 | 正常 | 消防系统
1396 | 4-2单元灭火器(29个） | 二级 | 灭火器设施 | 4-2-7楼灭火器 | XCCT-XF-0548 | 天意消防 | 4-2-7楼 | MFZ/ABC4A | 0.00 | 1 |  |  | 2018-05-01 |  | 启用 | 自行维保 | 正常 | 消防系统
1397 | 4-2单元灭火器(29个） | 二级 | 灭火器设施 | 4-2-8楼灭火器 | XCCT-XF-0549 | 天意消防 | 4-2-8楼 | MFZ/ABC4A | 0.00 | 1 |  |  | 2018-05-01 |  | 启用 | 自行维保 | 正常 | 消防系统
1398 | 4-2单元灭火器(29个） | 三级 | 灭火器设施 | 4-2-9楼灭火器 | XCCT-XF-0550 | 天意消防 | 4-2-9楼 | MFZ/ABC4A | 0.00 | 1 |  |  | 2018-05-01 |  | 启用 | 自行维保 | 正常 | 消防系统
1399 | 4-2单元灭火器(29个） | 三级 | 灭火器设施 | 4-2-10楼灭火器 | XCCT-XF-0551 | 天意消防 | 4-2-10楼 | MFZ/ABC4A | 0.00 | 1 |  |  | 2018-05-01 |  | 启用 | 自行维保 | 正常 | 消防系统
1400 | 4-2单元灭火器(29个） | 三级 | 灭火器设施 | 4-2-11楼灭火器 | XCCT-XF-0552 | 天意消防 | 4-2-11楼 | MFZ/ABC4A | 0.00 | 1 |  |  | 2018-05-01 |  | 启用 | 自行维保 | 正常 | 消防系统
1401 | 4-2单元灭火器(29个） | 三级 | 灭火器设施 | 4-2-12楼灭火器 | XCCT-XF-0553 | 天意消防 | 4-2-12楼 | MFZ/ABC4A | 0.00 | 1 |  |  | 2018-05-01 |  | 启用 | 自行维保 | 正常 | 消防系统
1402 | 4-2单元灭火器(29个） | 三级 | 灭火器设施 | 4-2-13楼灭火器 | XCCT-XF-0554 | 天意消防 | 4-2-13楼 | MFZ/ABC4A | 0.00 | 1 |  |  | 2018-05-01 |  | 启用 | 自行维保 | 正常 | 消防系统
1403 | 4-2单元灭火器(29个） | 三级 | 灭火器设施 | 4-2-14楼灭火器 | XCCT-XF-0555 | 天意消防 | 4-2-14楼 | MFZ/ABC4A | 0.00 | 1 |  |  | 2018-05-01 |  | 启用 | 自行维保 | 正常 | 消防系统
1404 | 4-2单元灭火器(29个） | 三级 | 灭火器设施 | 4-2-15楼灭火器 | XCCT-XF-0556 | 天意消防 | 4-2-15楼 | MFZ/ABC4A | 0.00 | 1 |  |  | 2018-05-01 |  | 启用 | 自行维保 | 正常 | 消防系统
1405 | 4-2单元灭火器(29个） | 三级 | 灭火器设施 | 4-2-16楼灭火器 | XCCT-XF-0557 | 天意消防 | 4-2-16楼 | MFZ/ABC4A | 0.00 | 1 |  |  | 2018-05-01 |  | 启用 | 自行维保 | 正常 | 消防系统
1406 | 4-2单元灭火器(29个） | 三级 | 灭火器设施 | 4-2-17楼灭火器 | XCCT-XF-0558 | 天意消防 | 4-2-17楼 | MFZ/ABC4A | 0.00 | 1 |  |  | 2018-05-01 |  | 启用 | 自行维保 | 正常 | 消防系统
1407 | 4-2单元灭火器(29个） | 三级 | 灭火器设施 | 4-2-18楼灭火器 | XCCT-XF-0559 | 天意消防 | 4-2-18楼 | MFZ/ABC4A | 0.00 | 1 |  |  | 2018-05-01 |  | 启用 | 自行维保 | 正常 | 消防系统
1408 | 4-2单元灭火器(29个） | 三级 | 灭火器设施 | 4-2-19楼灭火器 | XCCT-XF-0560 | 天意消防 | 4-2-19楼 | MFZ/ABC4A | 0.00 | 1 |  |  | 2018-05-01 |  | 启用 | 自行维保 | 正常 | 消防系统
1409 | 4-2单元灭火器(29个） | 三级 | 灭火器设施 | 4-2-20楼灭火器 | XCCT-XF-0561 | 天意消防 | 4-2-20楼 | MFZ/ABC4A | 0.00 | 1 |  |  | 2018-05-01 |  | 启用 | 自行维保 | 正常 | 消防系统
1410 | 4-2单元灭火器(29个） | 三级 | 灭火器设施 | 4-2-21楼灭火器 | XCCT-XF-0562 | 天意消防 | 4-2-21楼 | MFZ/ABC4A | 0.00 | 1 |  |  | 2018-05-01 |  | 启用 | 自行维保 | 正常 | 消防系统
1411 | 4-2单元灭火器(29个） | 三级 | 灭火器设施 | 4-2-22楼灭火器 | XCCT-XF-0563 | 天意消防 | 4-2-22楼 | MFZ/ABC4A | 0.00 | 1 |  |  | 2018-05-01 |  | 启用 | 自行维保 | 正常 | 消防系统
1412 | 4-2单元灭火器(29个） | 三级 | 灭火器设施 | 4-2-23楼灭火器 | XCCT-XF-0564 | 天意消防 | 4-2-23楼 | MFZ/ABC4A | 0.00 | 1 |  |  | 2018-05-01 |  | 启用 | 自行维保 | 正常 | 消防系统
1413 | 4-2单元灭火器(29个） | 三级 | 灭火器设施 | 4-2-24楼灭火器 | XCCT-XF-0565 | 天意消防 | 4-2-24楼 | MFZ/ABC4A | 0.00 | 1 |  |  | 2018-05-01 |  | 启用 | 自行维保 | 正常 | 消防系统
1414 | 4-2单元灭火器(29个） | 三级 | 灭火器设施 | 4-2-25楼灭火器 | XCCT-XF-0566 | 天意消防 | 4-2-25楼 | MFZ/ABC4A | 0.00 | 1 |  |  | 2018-05-01 |  | 启用 | 自行维保 | 正常 | 消防系统
1415 | 4-2单元灭火器(29个） | 三级 | 灭火器设施 | 4-2-26楼灭火器 | XCCT-XF-0567 | 天意消防 | 4-2-26楼 | MFZ/ABC4A | 0.00 | 1 |  |  | 2018-05-01 |  | 启用 | 自行维保 | 正常 | 消防系统
1416 | 4-2单元灭火器(29个） | 三级 | 灭火器设施 | 4-2-27楼灭火器 | XCCT-XF-0568 | 天意消防 | 4-2-27楼 | MFZ/ABC4A | 0.00 | 1 |  |  | 2018-05-01 |  | 启用 | 自行维保 | 正常 | 消防系统
1417 | 4-2单元灭火器(29个） | 三级 | 灭火器设施 | 4-2-28楼灭火器 | XCCT-XF-0569 | 天意消防 | 4-2-28楼 | MFZ/ABC4A | 0.00 | 1 |  |  | 2018-05-01 |  | 启用 | 自行维保 | 正常 | 消防系统
1418 | 4-2单元灭火器(29个） | 三级 | 灭火器设施 | 4-2-29楼灭火器 | XCCT-XF-0570 | 天意消防 | 4-2-29楼 | MFZ/ABC4A | 0.00 | 1 |  |  | 2018-05-01 |  | 启用 | 自行维保 | 正常 | 消防系统
1419 | 5-1单元灭火器(27个） | 三级 | 灭火器设施 | 5-1-1楼灭火器 | XCCT-XF-0571 | 天意消防 | 5-1-1楼 | MFZ/ABC4A | 0.00 | 1 |  |  | 2018-05-01 |  | 启用 | 自行维保 | 正常 | 消防系统
1420 | 5-1单元灭火器(27个） | 三级 | 灭火器设施 | 5-1-2楼灭火器 | XCCT-XF-0572 | 天意消防 | 5-1-2楼 | MFZ/ABC4A | 0.00 | 1 |  |  | 2018-05-01 |  | 启用 | 自行维保 | 正常 | 消防系统
1421 | 5-1单元灭火器(27个） | 三级 | 灭火器设施 | 5-1-3楼灭火器 | XCCT-XF-0573 | 天意消防 | 5-1-3楼 | MFZ/ABC4A | 0.00 | 1 |  |  | 2018-05-01 |  | 启用 | 自行维保 | 正常 | 消防系统
1422 | 5-1单元灭火器(27个） | 三级 | 灭火器设施 | 5-1-4楼灭火器 | XCCT-XF-0574 | 天意消防 | 5-1-4楼 | MFZ/ABC4A | 0.00 | 1 |  |  | 2018-05-01 |  | 启用 | 自行维保 | 正常 | 消防系统
1423 | 5-1单元灭火器(27个） | 三级 | 灭火器设施 | 5-1-5楼灭火器 | XCCT-XF-0575 | 天意消防 | 5-1-5楼 | MFZ/ABC4A | 0.00 | 1 |  |  | 2018-05-01 |  | 启用 | 自行维保 | 正常 | 消防系统
1424 | 5-1单元灭火器(27个） | 三级 | 灭火器设施 | 5-1-6楼灭火器 | XCCT-XF-0576 | 天意消防 | 5-1-6楼 | MFZ/ABC4A | 0.00 | 1 |  |  | 2018-05-01 |  | 启用 | 自行维保 | 正常 | 消防系统
1425 | 5-1单元灭火器(27个） | 三级 | 灭火器设施 | 5-1-7楼灭火器 | XCCT-XF-0577 | 天意消防 | 5-1-7楼 | MFZ/ABC4A | 0.00 | 1 |  |  | 2018-05-01 |  | 启用 | 自行维保 | 正常 | 消防系统
1426 | 5-1单元灭火器(27个） | 三级 | 灭火器设施 | 5-1-8楼灭火器 | XCCT-XF-0578 | 天意消防 | 5-1-8楼 | MFZ/ABC4A | 0.00 | 1 |  |  | 2018-05-01 |  | 启用 | 自行维保 | 正常 | 消防系统
1427 | 5-1单元灭火器(27个） | 三级 | 灭火器设施 | 5-1-9楼灭火器 | XCCT-XF-0579 | 天意消防 | 5-1-9楼 | MFZ/ABC4A | 0.00 | 1 |  |  | 2018-05-01 |  | 启用 | 自行维保 | 正常 | 消防系统
1428 | 5-1单元灭火器(27个） | 三级 | 灭火器设施 | 5-1-10楼灭火器 | XCCT-XF-0580 | 天意消防 | 5-1-10楼 | MFZ/ABC4A | 0.00 | 1 |  |  | 2018-05-01 |  | 启用 | 自行维保 | 正常 | 消防系统
1429 | 5-1单元灭火器(27个） | 三级 | 灭火器设施 | 5-1-11楼灭火器 | XCCT-XF-0581 | 天意消防 | 5-1-11楼 | MFZ/ABC4A | 0.00 | 1 |  |  | 2018-05-01 |  | 启用 | 自行维保 | 正常 | 消防系统
1430 | 5-1单元灭火器(27个） | 三级 | 灭火器设施 | 5-1-12楼灭火器 | XCCT-XF-0582 | 天意消防 | 5-1-12楼 | MFZ/ABC4A | 0.00 | 1 |  |  | 2018-05-01 |  | 启用 | 自行维保 | 正常 | 消防系统
1431 | 5-1单元灭火器(27个） | 三级 | 灭火器设施 | 5-1-13楼灭火器 | XCCT-XF-0583 | 天意消防 | 5-1-13楼 | MFZ/ABC4A | 0.00 | 1 |  |  | 2018-05-01 |  | 启用 | 自行维保 | 正常 | 消防系统
1432 | 5-1单元灭火器(27个） | 三级 | 灭火器设施 | 5-1-14楼灭火器 | XCCT-XF-0584 | 天意消防 | 5-1-14楼 | MFZ/ABC4A | 0.00 | 1 |  |  | 2018-05-01 |  | 启用 | 自行维保 | 正常 | 消防系统
1433 | 5-1单元灭火器(27个） | 三级 | 灭火器设施 | 5-1-15楼灭火器 | XCCT-XF-0585 | 天意消防 | 5-1-15楼 | MFZ/ABC4A | 0.00 | 1 |  |  | 2018-05-01 |  | 启用 | 自行维保 | 正常 | 消防系统
1434 | 5-1单元灭火器(27个） | 三级 | 灭火器设施 | 5-1-16楼灭火器 | XCCT-XF-0586 | 天意消防 | 5-1-16楼 | MFZ/ABC4A | 0.00 | 1 |  |  | 2018-05-01 |  | 启用 | 自行维保 | 正常 | 消防系统
1435 | 5-1单元灭火器(27个） | 三级 | 灭火器设施 | 5-1-17楼灭火器 | XCCT-XF-0587 | 天意消防 | 5-1-17楼 | MFZ/ABC4A | 0.00 | 1 |  |  | 2018-05-01 |  | 启用 | 自行维保 | 正常 | 消防系统
1436 | 5-1单元灭火器(27个） | 三级 | 灭火器设施 | 5-1-18楼灭火器 | XCCT-XF-0588 | 天意消防 | 5-1-18楼 | MFZ/ABC4A | 0.00 | 1 |  |  | 2018-05-01 |  | 启用 | 自行维保 | 正常 | 消防系统
1437 | 5-1单元灭火器(27个） | 三级 | 灭火器设施 | 5-1-19楼灭火器 | XCCT-XF-0589 | 天意消防 | 5-1-19楼 | MFZ/ABC4A | 0.00 | 1 |  |  | 2018-05-01 |  | 启用 | 自行维保 | 正常 | 消防系统
1438 | 5-1单元灭火器(27个） | 三级 | 灭火器设施 | 5-1-20楼灭火器 | XCCT-XF-0590 | 天意消防 | 5-1-20楼 | MFZ/ABC4A | 0.00 | 1 |  |  | 2018-05-01 |  | 启用 | 自行维保 | 正常 | 消防系统
1439 | 5-1单元灭火器(27个） | 三级 | 灭火器设施 | 5-1-21楼灭火器 | XCCT-XF-0591 | 天意消防 | 5-1-21楼 | MFZ/ABC4A | 0.00 | 1 |  |  | 2018-05-01 |  | 启用 | 自行维保 | 正常 | 消防系统
1440 | 5-1单元灭火器(27个） | 三级 | 灭火器设施 | 5-1-22楼灭火器 | XCCT-XF-0592 | 天意消防 | 5-1-22楼 | MFZ/ABC4A | 0.00 | 1 |  |  | 2018-05-01 |  | 启用 | 自行维保 | 正常 | 消防系统
1441 | 5-1单元灭火器(27个） | 三级 | 灭火器设施 | 5-1-23楼灭火器 | XCCT-XF-0593 | 天意消防 | 5-1-23楼 | MFZ/ABC4A | 0.00 | 1 |  |  | 2018-05-01 |  | 启用 | 自行维保 | 正常 | 消防系统
1442 | 5-1单元灭火器(27个） | 三级 | 灭火器设施 | 5-1-24楼灭火器 | XCCT-XF-0594 | 天意消防 | 5-1-24楼 | MFZ/ABC4A | 0.00 | 1 |  |  | 2018-05-01 |  | 启用 | 自行维保 | 正常 | 消防系统
1443 | 5-1单元灭火器(27个） | 三级 | 灭火器设施 | 5-1-25楼灭火器 | XCCT-XF-0595 | 天意消防 | 5-1-25楼 | MFZ/ABC4A | 0.00 | 1 |  |  | 2018-05-01 |  | 启用 | 自行维保 | 正常 | 消防系统
1444 | 5-1单元灭火器(27个） | 三级 | 灭火器设施 | 5-1-26楼灭火器 | XCCT-XF-0596 | 天意消防 | 5-1-26楼 | MFZ/ABC4A | 0.00 | 1 |  |  | 2018-05-01 |  | 启用 | 自行维保 | 正常 | 消防系统
1445 | 5-1单元灭火器(27个） | 三级 | 灭火器设施 | 5-1-27楼灭火器 | XCCT-XF-0597 | 天意消防 | 5-1-27楼 | MFZ/ABC4A | 0.00 | 1 |  |  | 2018-05-01 |  | 启用 | 自行维保 | 正常 | 消防系统
1446 | 6-1单元灭火器(23个） | 三级 | 灭火器设施 | 6-1-1楼灭火器 | XCCT-XF-0598 | 天意消防 | 6-1-1楼 | MFZ/ABC4A | 0.00 | 1 |  |  | 2018-05-01 |  | 启用 | 自行维保 | 正常 | 消防系统
1447 | 6-1单元灭火器(23个） | 三级 | 灭火器设施 | 6-1-2楼灭火器 | XCCT-XF-0599 | 天意消防 | 6-1-2楼 | MFZ/ABC4A | 0.00 | 1 |  |  | 2018-05-01 |  | 启用 | 自行维保 | 正常 | 消防系统
1448 | 6-1单元灭火器(23个） | 三级 | 灭火器设施 | 6-1-3楼灭火器 | XCCT-XF-0600 | 天意消防 | 6-1-3楼 | MFZ/ABC4A | 0.00 | 1 |  |  | 2018-05-01 |  | 启用 | 自行维保 | 正常 | 消防系统
1449 | 6-1单元灭火器(23个） | 三级 | 灭火器设施 | 6-1-4楼灭火器 | XCCT-XF-0601 | 天意消防 | 6-1-4楼 | MFZ/ABC4A | 0.00 | 1 |  |  | 2018-05-01 |  | 启用 | 自行维保 | 正常 | 消防系统
1450 | 6-1单元灭火器(23个） | 三级 | 灭火器设施 | 6-1-5楼灭火器 | XCCT-XF-0602 | 天意消防 | 6-1-5楼 | MFZ/ABC4A | 0.00 | 1 |  |  | 2018-05-01 |  | 启用 | 自行维保 | 正常 | 消防系统
1451 | 6-1单元灭火器(23个） | 三级 | 灭火器设施 | 6-1-6楼灭火器 | XCCT-XF-0603 | 天意消防 | 6-1-6楼 | MFZ/ABC4A | 0.00 | 1 |  |  | 2018-05-01 |  | 启用 | 自行维保 | 正常 | 消防系统
1452 | 6-1单元灭火器(23个） | 三级 | 灭火器设施 | 6-1-7楼灭火器 | XCCT-XF-0604 | 天意消防 | 6-1-7楼 | MFZ/ABC4A | 0.00 | 1 |  |  | 2018-05-01 |  | 启用 | 自行维保 | 正常 | 消防系统
1453 | 6-1单元灭火器(23个） | 三级 | 灭火器设施 | 6-1-8楼灭火器 | XCCT-XF-0605 | 天意消防 | 6-1-8楼 | MFZ/ABC4A | 0.00 | 1 |  |  | 2018-05-01 |  | 启用 | 自行维保 | 正常 | 消防系统
1454 | 6-1单元灭火器(23个） | 三级 | 灭火器设施 | 6-1-9楼灭火器 | XCCT-XF-0606 | 天意消防 | 6-1-9楼 | MFZ/ABC4A | 0.00 | 1 |  |  | 2018-05-01 |  | 启用 | 自行维保 | 正常 | 消防系统
1455 | 6-1单元灭火器(23个） | 三级 | 灭火器设施 | 6-1-10楼灭火器 | XCCT-XF-0607 | 天意消防 | 6-1-10楼 | MFZ/ABC4A | 0.00 | 1 |  |  | 2018-05-01 |  | 启用 | 自行维保 | 正常 | 消防系统
1456 | 6-1单元灭火器(23个） | 三级 | 灭火器设施 | 6-1-11楼灭火器 | XCCT-XF-0608 | 天意消防 | 6-1-11楼 | MFZ/ABC4A | 0.00 | 1 |  |  | 2018-05-01 |  | 启用 | 自行维保 | 正常 | 消防系统
1457 | 6-1单元灭火器(23个） | 三级 | 灭火器设施 | 6-1-12楼灭火器 | XCCT-XF-0609 | 天意消防 | 6-1-12楼 | MFZ/ABC4A | 0.00 | 1 |  |  | 2018-05-01 |  | 启用 | 自行维保 | 正常 | 消防系统
1458 | 6-1单元灭火器(23个） | 三级 | 灭火器设施 | 6-1-13楼灭火器 | XCCT-XF-0610 | 天意消防 | 6-1-13楼 | MFZ/ABC4A | 0.00 | 1 |  |  | 2018-05-01 |  | 启用 | 自行维保 | 正常 | 消防系统
1459 | 6-1单元灭火器(23个） | 三级 | 灭火器设施 | 6-1-14楼灭火器 | XCCT-XF-0611 | 天意消防 | 6-1-14楼 | MFZ/ABC4A | 0.00 | 1 |  |  | 2018-05-01 |  | 启用 | 自行维保 | 正常 | 消防系统
1460 | 6-1单元灭火器(23个） | 三级 | 灭火器设施 | 6-1-15楼灭火器 | XCCT-XF-0612 | 天意消防 | 6-1-15楼 | MFZ/ABC4A | 0.00 | 1 |  |  | 2018-05-01 |  | 启用 | 自行维保 | 正常 | 消防系统
1461 | 6-1单元灭火器(23个） | 三级 | 灭火器设施 | 6-1-16楼灭火器 | XCCT-XF-0613 | 天意消防 | 6-1-16楼 | MFZ/ABC4A | 0.00 | 1 |  |  | 2018-05-01 |  | 启用 | 自行维保 | 正常 | 消防系统
1462 | 6-1单元灭火器(23个） | 三级 | 灭火器设施 | 6-1-17楼灭火器 | XCCT-XF-0614 | 天意消防 | 6-1-17楼 | MFZ/ABC4A | 0.00 | 1 |  |  | 2018-05-01 |  | 启用 | 自行维保 | 正常 | 消防系统
1463 | 6-1单元灭火器(23个） | 三级 | 灭火器设施 | 6-1-18楼灭火器 | XCCT-XF-0615 | 天意消防 | 6-1-18楼 | MFZ/ABC4A | 0.00 | 1 |  |  | 2018-05-01 |  | 启用 | 自行维保 | 正常 | 消防系统
1464 | 6-1单元灭火器(23个） | 三级 | 灭火器设施 | 6-1-19楼灭火器 | XCCT-XF-0616 | 天意消防 | 6-1-19楼 | MFZ/ABC4A | 0.00 | 1 |  |  | 2018-05-01 |  | 启用 | 自行维保 | 正常 | 消防系统
1465 | 6-1单元灭火器(23个） | 三级 | 灭火器设施 | 6-1-20楼灭火器 | XCCT-XF-0617 | 天意消防 | 6-1-20楼 | MFZ/ABC4A | 0.00 | 1 |  |  | 2018-05-01 |  | 启用 | 自行维保 | 正常 | 消防系统
1466 | 6-1单元灭火器(23个） | 三级 | 灭火器设施 | 6-1-21楼灭火器 | XCCT-XF-0618 | 天意消防 | 6-1-21楼 | MFZ/ABC4A | 0.00 | 1 |  |  | 2018-05-01 |  | 启用 | 自行维保 | 正常 | 消防系统
1467 | 6-1单元灭火器(23个） | 三级 | 灭火器设施 | 6-1-22楼灭火器 | XCCT-XF-0619 | 天意消防 | 6-1-22楼 | MFZ/ABC4A | 0.00 | 1 |  |  | 2018-05-01 |  | 启用 | 自行维保 | 正常 | 消防系统
1468 | 6-1单元灭火器(23个） | 三级 | 灭火器设施 | 6-1-23楼灭火器 | XCCT-XF-0620 | 天意消防 | 6-1-23楼 | MFZ/ABC4A | 0.00 | 1 |  |  | 2018-05-01 |  | 启用 | 自行维保 | 正常 | 消防系统
1469 | 6-2单元灭火器(23个） | 三级 | 灭火器设施 | 6-2-1楼灭火器 | XCCT-XF-0621 | 天意消防 | 6-1-1楼 | MFZ/ABC4A | 0.00 | 1 |  |  | 2018-05-01 |  | 启用 | 自行维保 | 正常 | 消防系统
1470 | 6-2单元灭火器(23个） | 三级 | 灭火器设施 | 6-2-2楼灭火器 | XCCT-XF-0622 | 天意消防 | 6-1-2楼 | MFZ/ABC4A | 0.00 | 1 |  |  | 2018-05-01 |  | 启用 | 自行维保 | 正常 | 消防系统
1471 | 6-2单元灭火器(23个） | 三级 | 灭火器设施 | 6-2-3楼灭火器 | XCCT-XF-0623 | 天意消防 | 6-1-3楼 | MFZ/ABC4A | 0.00 | 1 |  |  | 2018-05-01 |  | 启用 | 自行维保 | 正常 | 消防系统
1472 | 6-2单元灭火器(23个） | 三级 | 灭火器设施 | 6-2-4楼灭火器 | XCCT-XF-0624 | 天意消防 | 6-1-4楼 | MFZ/ABC4A | 0.00 | 1 |  |  | 2018-05-01 |  | 启用 | 自行维保 | 正常 | 消防系统
1473 | 6-2单元灭火器(23个） | 三级 | 灭火器设施 | 6-2-5楼灭火器 | XCCT-XF-0625 | 天意消防 | 6-1-5楼 | MFZ/ABC4A | 0.00 | 1 |  |  | 2018-05-01 |  | 启用 | 自行维保 | 正常 | 消防系统
1474 | 6-2单元灭火器(23个） | 三级 | 灭火器设施 | 6-2-6楼灭火器 | XCCT-XF-0626 | 天意消防 | 6-1-6楼 | MFZ/ABC4A | 0.00 | 1 |  |  | 2018-05-01 |  | 启用 | 自行维保 | 正常 | 消防系统
1475 | 6-2单元灭火器(23个） | 三级 | 灭火器设施 | 6-2-7楼灭火器 | XCCT-XF-0627 | 天意消防 | 6-1-7楼 | MFZ/ABC4A | 0.00 | 1 |  |  | 2018-05-01 |  | 启用 | 自行维保 | 正常 | 消防系统
1476 | 6-2单元灭火器(23个） | 三级 | 灭火器设施 | 6-2-8楼灭火器 | XCCT-XF-0628 | 天意消防 | 6-1-8楼 | MFZ/ABC4A | 0.00 | 1 |  |  | 2018-05-01 |  | 启用 | 自行维保 | 正常 | 消防系统
1477 | 6-2单元灭火器(23个） | 三级 | 灭火器设施 | 6-2-9楼灭火器 | XCCT-XF-0629 | 天意消防 | 6-1-9楼 | MFZ/ABC4A | 0.00 | 1 |  |  | 2018-05-01 |  | 启用 | 自行维保 | 正常 | 消防系统
1478 | 6-2单元灭火器(23个） | 三级 | 灭火器设施 | 6-2-10楼灭火器 | XCCT-XF-0630 | 天意消防 | 6-1-10楼 | MFZ/ABC4A | 0.00 | 1 |  |  | 2018-05-01 |  | 启用 | 自行维保 | 正常 | 消防系统
1479 | 6-2单元灭火器(23个） | 三级 | 灭火器设施 | 6-2-11楼灭火器 | XCCT-XF-0631 | 天意消防 | 6-1-11楼 | MFZ/ABC4A | 0.00 | 1 |  |  | 2018-05-01 |  | 启用 | 自行维保 | 正常 | 消防系统
1480 | 6-2单元灭火器(23个） | 三级 | 灭火器设施 | 6-2-12楼灭火器 | XCCT-XF-0632 | 天意消防 | 6-1-12楼 | MFZ/ABC4A | 0.00 | 1 |  |  | 2018-05-01 |  | 启用 | 自行维保 | 正常 | 消防系统
1481 | 6-2单元灭火器(23个） | 三级 | 灭火器设施 | 6-2-13楼灭火器 | XCCT-XF-0633 | 天意消防 | 6-1-13楼 | MFZ/ABC4A | 0.00 | 1 |  |  | 2018-05-01 |  | 启用 | 自行维保 | 正常 | 消防系统
1482 | 6-2单元灭火器(23个） | 三级 | 灭火器设施 | 6-2-14楼灭火器 | XCCT-XF-0634 | 天意消防 | 6-1-14楼 | MFZ/ABC4A | 0.00 | 1 |  |  | 2018-05-01 |  | 启用 | 自行维保 | 正常 | 消防系统
1483 | 6-2单元灭火器(23个） | 三级 | 灭火器设施 | 6-2-15楼灭火器 | XCCT-XF-0635 | 天意消防 | 6-1-15楼 | MFZ/ABC4A | 0.00 | 1 |  |  | 2018-05-01 |  | 启用 | 自行维保 | 正常 | 消防系统
1484 | 6-2单元灭火器(23个） | 三级 | 灭火器设施 | 6-2-16楼灭火器 | XCCT-XF-0636 | 天意消防 | 6-1-16楼 | MFZ/ABC4A | 0.00 | 1 |  |  | 2018-05-01 |  | 启用 | 自行维保 | 正常 | 消防系统
1485 | 6-2单元灭火器(23个） | 三级 | 灭火器设施 | 6-2-17楼灭火器 | XCCT-XF-0637 | 天意消防 | 6-1-17楼 | MFZ/ABC4A | 0.00 | 1 |  |  | 2018-05-01 |  | 启用 | 自行维保 | 正常 | 消防系统
1486 | 6-2单元灭火器(23个） | 三级 | 灭火器设施 | 6-2-18楼灭火器 | XCCT-XF-0638 | 天意消防 | 6-1-18楼 | MFZ/ABC4A | 0.00 | 1 |  |  | 2018-05-01 |  | 启用 | 自行维保 | 正常 | 消防系统
1487 | 6-2单元灭火器(23个） | 三级 | 灭火器设施 | 6-2-19楼灭火器 | XCCT-XF-0639 | 天意消防 | 6-1-19楼 | MFZ/ABC4A | 0.00 | 1 |  |  | 2018-05-01 |  | 启用 | 自行维保 | 正常 | 消防系统
1488 | 6-2单元灭火器(23个） | 三级 | 灭火器设施 | 6-2-20楼灭火器 | XCCT-XF-0640 | 天意消防 | 6-1-20楼 | MFZ/ABC4A | 0.00 | 1 |  |  | 2018-05-01 |  | 启用 | 自行维保 | 正常 | 消防系统
1489 | 6-2单元灭火器(23个） | 三级 | 灭火器设施 | 6-2-21楼灭火器 | XCCT-XF-0641 | 天意消防 | 6-1-21楼 | MFZ/ABC4A | 0.00 | 1 |  |  | 2018-05-01 |  | 启用 | 自行维保 | 正常 | 消防系统
1490 | 6-2单元灭火器(23个） | 三级 | 灭火器设施 | 6-2-22楼灭火器 | XCCT-XF-0642 | 天意消防 | 6-1-22楼 | MFZ/ABC4A | 0.00 | 1 |  |  | 2018-05-01 |  | 启用 | 自行维保 | 正常 | 消防系统
1491 | 6-2单元灭火器(23个） | 三级 | 灭火器设施 | 6-2-23楼灭火器 | XCCT-XF-0643 | 天意消防 | 6-1-23楼 | MFZ/ABC4A | 0.00 | 1 |  |  | 2018-05-01 |  | 启用 | 自行维保 | 正常 | 消防系统
1492 | 地下车库灭火器A区（23个） | 二级 | 灭火器设施 | A区019车位灭火器 | XCCT-XF-0644 | 天意消防 | 地下车库A区 | MFZ/ABC4A | 0.00 | 1 |  |  | 2018-05-01 |  | 启用 | 自行维保 | 正常 | 消防系统
1493 | 地下车库灭火器A区（23个） | 二级 | 灭火器设施 | A区020车位灭火器 | XCCT-XF-0645 | 天意消防 | 地下车库A区 | MFZ/ABC4A | 0.00 | 1 |  |  | 2018-05-01 |  | 启用 | 自行维保 | 正常 | 消防系统
1494 | 地下车库灭火器A区（23个） | 二级 | 灭火器设施 | A区026车位灭火器 | XCCT-XF-0646 | 天意消防 | 地下车库A区 | MFZ/ABC4A | 0.00 | 1 |  |  | 2018-05-01 |  | 启用 | 自行维保 | 正常 | 消防系统
1495 | 地下车库灭火器A区（23个） | 二级 | 灭火器设施 | A区033车位灭火器 | XCCT-XF-0647 | 天意消防 | 地下车库A区 | MFZ/ABC4A | 0.00 | 1 |  |  | 2018-05-01 |  | 启用 | 自行维保 | 正常 | 消防系统
1496 | 地下车库灭火器A区（23个） | 二级 | 灭火器设施 | A区037车位灭火器 | XCCT-XF-0648 | 天意消防 | 地下车库A区 | MFZ/ABC4A | 0.00 | 1 |  |  | 2018-05-01 |  | 启用 | 自行维保 | 正常 | 消防系统
1497 | 地下车库灭火器A区（23个） | 二级 | 灭火器设施 | A区038车位灭火器 | XCCT-XF-0649 | 天意消防 | 地下车库A区 | MFZ/ABC4A | 0.00 | 1 |  |  | 2018-05-01 |  | 启用 | 自行维保 | 正常 | 消防系统
1498 | 地下车库灭火器A区（23个） | 二级 | 灭火器设施 | A区049车位灭火器 | XCCT-XF-0650 | 天意消防 | 地下车库A区 | MFZ/ABC4A | 0.00 | 1 |  |  | 2018-05-01 |  | 启用 | 自行维保 | 正常 | 消防系统
1499 | 地下车库灭火器A区（23个） | 二级 | 灭火器设施 | A区069车位灭火器 | XCCT-XF-0651 | 天意消防 | 地下车库A区 | MFZ/ABC4A | 0.00 | 1 |  |  | 2018-05-01 |  | 启用 | 自行维保 | 正常 | 消防系统
1500 | 地下车库灭火器A区（23个） | 二级 | 灭火器设施 | A区070车位灭火器 | XCCT-XF-0652 | 天意消防 | 地下车库A区 | MFZ/ABC4A | 0.00 | 1 |  |  | 2018-05-01 |  | 启用 | 自行维保 | 正常 | 消防系统
1501 | 地下车库灭火器A区（23个） | 二级 | 灭火器设施 | A区080车位灭火器 | XCCT-XF-0653 | 天意消防 | 地下车库A区 | MFZ/ABC4A | 0.00 | 1 |  |  | 2018-05-01 |  | 启用 | 自行维保 | 正常 | 消防系统
1502 | 地下车库灭火器A区（23个） | 二级 | 灭火器设施 | A区049车位灭火器 | XCCT-XF-0654 | 天意消防 | 地下车库A区 | MFZ/ABC4A | 0.00 | 1 |  |  | 2018-05-01 |  | 启用 | 自行维保 | 正常 | 消防系统
1503 | 地下车库灭火器A区（23个） | 二级 | 灭火器设施 | A区084车位灭火器 | XCCT-XF-0655 | 天意消防 | 地下车库A区 | MFZ/ABC4A | 0.00 | 1 |  |  | 2018-05-01 |  | 启用 | 自行维保 | 正常 | 消防系统
1504 | 地下车库灭火器A区（23个） | 二级 | 灭火器设施 | A区089车位灭火器 | XCCT-XF-0656 | 天意消防 | 地下车库A区 | MFZ/ABC4A | 0.00 | 1 |  |  | 2018-05-01 |  | 启用 | 自行维保 | 正常 | 消防系统
1505 | 地下车库灭火器A区（23个） | 二级 | 灭火器设施 | A区 105车位灭火器 | XCCT-XF-0657 | 天意消防 | 地下车库A区 | MFZ/ABC4A | 0.00 | 1 |  |  | 2018-05-01 |  | 启用 | 自行维保 | 正常 | 消防系统
1506 | 地下车库灭火器A区（23个） | 二级 | 灭火器设施 | A区108车位灭火器 | XCCT-XF-0658 | 天意消防 | 地下车库A区 | MFZ/ABC4A | 0.00 | 1 |  |  | 2018-05-01 |  | 启用 | 自行维保 | 正常 | 消防系统
1507 | 地下车库灭火器A区（23个） | 二级 | 灭火器设施 | A区139车位灭火器 | XCCT-XF-0659 | 天意消防 | 地下车库A区 | MFZ/ABC4A | 0.00 | 1 |  |  | 2018-05-01 |  | 启用 | 自行维保 | 正常 | 消防系统
1508 | 地下车库灭火器A区（23个） | 二级 | 灭火器设施 | A区145车位灭火器 | XCCT-XF-0660 | 天意消防 | 地下车库A区 | MFZ/ABC4A | 0.00 | 1 |  |  | 2018-05-01 |  | 启用 | 自行维保 | 正常 | 消防系统
1509 | 地下车库灭火器A区（23个） | 二级 | 灭火器设施 | A区156车位灭火器 | XCCT-XF-0661 | 天意消防 | 地下车库A区 | MFZ/ABC4A | 0.00 | 1 |  |  | 2018-05-01 |  | 启用 | 自行维保 | 正常 | 消防系统
1510 | 地下车库灭火器A区（23个） | 二级 | 灭火器设施 | A区158车位灭火器 | XCCT-XF-0662 | 天意消防 | 地下车库A区 | MFZ/ABC4A | 0.00 | 1 |  |  | 2018-05-01 |  | 启用 | 自行维保 | 正常 | 消防系统
1511 | 地下车库灭火器A区（23个） | 二级 | 灭火器设施 | A区161车位灭火器 | XCCT-XF-0663 | 天意消防 | 地下车库A区 | MFZ/ABC4A | 0.00 | 1 |  |  | 2018-05-01 |  | 启用 | 自行维保 | 正常 | 消防系统
1512 | 地下车库灭火器A区（23个） | 二级 | 灭火器设施 | A区201车位灭火器 | XCCT-XF-0664 | 天意消防 | 地下车库A区 | MFZ/ABC4A | 0.00 | 1 |  |  | 2018-05-01 |  | 启用 | 自行维保 | 正常 | 消防系统
1513 | 地下车库灭火器A区（23个） | 二级 | 灭火器设施 | A区218车位灭火器 | XCCT-XF-0665 | 天意消防 | 地下车库A区 | MFZ/ABC4A | 0.00 | 1 |  |  | 2018-05-01 |  | 启用 | 自行维保 | 正常 | 消防系统
1514 | 地下车库灭火器A区（23个） | 二级 | 灭火器设施 | 4栋1车库出口灭火器 | XCCT-XF-0666 | 天意消防 | 地下车库A区 | MFZ/ABC4A | 0.00 | 1 |  |  | 2018-05-01 |  | 启用 | 自行维保 | 正常 | 消防系统
1515 | 地下车库灭火器B区（28个） | 二级 | 灭火器设施 | B区175车位灭火器 | XCCT-XF-0667 | 天意消防 | 地下车库B区 | MFZ/ABC4A | 0.00 | 1 |  |  | 2018-05-01 |  | 启用 | 自行维保 | 正常 | 消防系统
1516 | 地下车库灭火器B区（28个） | 二级 | 灭火器设施 | B区188车位灭火器 | XCCT-XF-0668 | 天意消防 | 地下车库B区 | MFZ/ABC4A | 0.00 | 1 |  |  | 2018-05-01 |  | 启用 | 自行维保 | 正常 | 消防系统
1517 | 地下车库灭火器B区（28个） | 二级 | 灭火器设施 | B区199车位灭火器 | XCCT-XF-0669 | 天意消防 | 地下车库B区 | MFZ/ABC4A | 0.00 | 1 |  |  | 2018-05-01 |  | 启用 | 自行维保 | 正常 | 消防系统
1518 | 地下车库灭火器B区（28个） | 二级 | 灭火器设施 | B区223车位灭火器 | XCCT-XF-0670 | 天意消防 | 地下车库B区 | MFZ/ABC4A | 0.00 | 1 |  |  | 2018-05-01 |  | 启用 | 自行维保 | 正常 | 消防系统
1519 | 地下车库灭火器B区（28个） | 二级 | 灭火器设施 | B区231车位灭火器 | XCCT-XF-0671 | 天意消防 | 地下车库B区 | MFZ/ABC4A | 0.00 | 1 |  |  | 2018-05-01 |  | 启用 | 自行维保 | 正常 | 消防系统
1520 | 地下车库灭火器B区（28个） | 二级 | 灭火器设施 | B区247车位灭火器 | XCCT-XF-0672 | 天意消防 | 地下车库B区 | MFZ/ABC4A | 0.00 | 1 |  |  | 2018-05-01 |  | 启用 | 自行维保 | 正常 | 消防系统
1521 | 地下车库灭火器B区（28个） | 二级 | 灭火器设施 | B区249车位灭火器 | XCCT-XF-0673 | 天意消防 | 地下车库B区 | MFZ/ABC4A | 0.00 | 1 |  |  | 2018-05-01 |  | 启用 | 自行维保 | 正常 | 消防系统
1522 | 地下车库灭火器B区（28个） | 二级 | 灭火器设施 | B区261车位灭火器 | XCCT-XF-0674 | 天意消防 | 地下车库B区 | MFZ/ABC4A | 0.00 | 1 |  |  | 2018-05-01 |  | 启用 | 自行维保 | 正常 | 消防系统
1523 | 地下车库灭火器B区（28个） | 二级 | 灭火器设施 | B区263车位灭火器 | XCCT-XF-0675 | 天意消防 | 地下车库B区 | MFZ/ABC4A | 0.00 | 1 |  |  | 2018-05-01 |  | 启用 | 自行维保 | 正常 | 消防系统
1524 | 地下车库灭火器B区（28个） | 二级 | 灭火器设施 | B区266车位灭火器 | XCCT-XF-0676 | 天意消防 | 地下车库B区 | MFZ/ABC4A | 0.00 | 1 |  |  | 2018-05-01 |  | 启用 | 自行维保 | 正常 | 消防系统
1525 | 地下车库灭火器B区（28个） | 二级 | 灭火器设施 | B区270车位灭火器 | XCCT-XF-0677 | 天意消防 | 地下车库B区 | MFZ/ABC4A | 0.00 | 1 |  |  | 2018-05-01 |  | 启用 | 自行维保 | 正常 | 消防系统
1526 | 地下车库灭火器B区（28个） | 二级 | 灭火器设施 | B区275车位消灭火器 | XCCT-XF-0678 | 天意消防 | 地下车库B区 | MFZ/ABC4A | 0.00 | 1 |  |  | 2018-05-01 |  | 启用 | 自行维保 | 正常 | 消防系统
1527 | 地下车库灭火器B区（28个） | 二级 | 灭火器设施 | B区3-1电梯口灭火器 | XCCT-XF-0679 | 天意消防 | 地下车库B区 | MFZ/ABC4A | 0.00 | 1 |  |  | 2018-05-01 |  | 启用 | 自行维保 | 正常 | 消防系统
1528 | 地下车库灭火器B区（28个） | 二级 | 灭火器设施 | B区302车位灭火器 | XCCT-XF-0680 | 天意消防 | 地下车库B区 | MFZ/ABC4A | 0.00 | 1 |  |  | 2018-05-01 |  | 启用 | 自行维保 | 正常 | 消防系统
1529 | 地下车库灭火器B区（28个） | 二级 | 灭火器设施 | B区303车位灭火器 | XCCT-XF-0681 | 天意消防 | 地下车库B区 | MFZ/ABC4A | 0.00 | 1 |  |  | 2018-05-01 |  | 启用 | 自行维保 | 正常 | 消防系统
1530 | 地下车库灭火器B区（28个） | 二级 | 灭火器设施 | B区319车位灭火器 | XCCT-XF-0682 | 天意消防 | 地下车库B区 | MFZ/ABC4A | 0.00 | 1 |  |  | 2018-05-01 |  | 启用 | 自行维保 | 正常 | 消防系统
1531 | 地下车库灭火器B区（28个） | 二级 | 灭火器设施 | B区327车位灭火器 | XCCT-XF-0683 | 天意消防 | 地下车库B区 | MFZ/ABC4A | 0.00 | 1 |  |  | 2018-05-01 |  | 启用 | 自行维保 | 正常 | 消防系统
1532 | 地下车库灭火器B区（28个） | 二级 | 灭火器设施 | B区328车位灭火器 | XCCT-XF-0684 | 天意消防 | 地下车库B区 | MFZ/ABC4A | 0.00 | 1 |  |  | 2018-05-01 |  | 启用 | 自行维保 | 正常 | 消防系统
1533 | 地下车库灭火器B区（28个） | 二级 | 灭火器设施 | B区340车位对面灭火器 | XCCT-XF-0685 | 天意消防 | 地下车库B区 | MFZ/ABC4A | 0.00 | 1 |  |  | 2018-05-01 |  | 启用 | 自行维保 | 正常 | 消防系统
1534 | 地下车库灭火器B区（28个） | 二级 | 灭火器设施 | B区344车位灭火器 | XCCT-XF-0686 | 天意消防 | 地下车库B区 | MFZ/ABC4A | 0.00 | 1 |  |  | 2018-05-01 |  | 启用 | 自行维保 | 正常 | 消防系统
1535 | 地下车库灭火器B区（28个） | 二级 | 灭火器设施 | B区345车位灭火器 | XCCT-XF-0687 | 天意消防 | 地下车库B区 | MFZ/ABC4A | 0.00 | 1 |  |  | 2018-05-01 |  | 启用 | 自行维保 | 正常 | 消防系统
1536 | 地下车库灭火器B区（28个） | 二级 | 灭火器设施 | B区373车位灭火器 | XCCT-XF-0688 | 天意消防 | 地下车库B区 | MFZ/ABC4A | 0.00 | 1 |  |  | 2018-05-01 |  | 启用 | 自行维保 | 正常 | 消防系统
1537 | 地下车库灭火器B区（28个） | 二级 | 灭火器设施 | B区374车位灭火器 | XCCT-XF-0689 | 天意消防 | 地下车库B区 | MFZ/ABC4A | 0.00 | 1 |  |  | 2018-05-01 |  | 启用 | 自行维保 | 正常 | 消防系统
1538 | 地下车库灭火器B区（28个） | 二级 | 灭火器设施 | B区375车位灭火器 | XCCT-XF-0690 | 天意消防 | 地下车库B区 | MFZ/ABC4A | 0.00 | 1 |  |  | 2018-05-01 |  | 启用 | 自行维保 | 正常 | 消防系统
1539 | 地下车库灭火器B区（28个） | 二级 | 灭火器设施 | B区428车位灭火器 | XCCT-XF-0691 | 天意消防 | 地下车库B区 | MFZ/ABC4A | 0.00 | 1 |  |  | 2018-05-01 |  | 启用 | 自行维保 | 正常 | 消防系统
1540 | 地下车库灭火器B区（28个） | 二级 | 灭火器设施 | B区429车位灭火器 | XCCT-XF-0692 | 天意消防 | 地下车库B区 | MFZ/ABC4A | 0.00 | 1 |  |  | 2018-05-01 |  | 启用 | 自行维保 | 正常 | 消防系统
1541 | 地下车库灭火器B区（28个） | 二级 | 灭火器设施 | B区451车位灭火器 | XCCT-XF-0693 | 天意消防 | 地下车库B区 | MFZ/ABC4A | 0.00 | 1 |  |  | 2018-05-01 |  | 启用 | 自行维保 | 正常 | 消防系统
1542 | 地下车库灭火器B区（28个） | 二级 | 灭火器设施 | B区6栋车库口灭火器 | XCCT-XF-0694 | 天意消防 | 地下车库B区 | MFZ/ABC4A | 0.00 | 1 |  |  | 2018-05-01 |  | 启用 | 自行维保 | 正常 | 消防系统
1543 | 地下车库灭火器C区（17个） | 二级 | 灭火器设施 | C区407车位灭火器 | XCCT-XF-0695 | 天意消防 | 地下车库C区 | MFZ/ABC4A | 0.00 | 1 |  |  | 2018-05-01 |  | 启用 | 自行维保 | 正常 | 消防系统
1544 | 地下车库灭火器C区（17个） | 二级 | 灭火器设施 | C区456车位灭火器 | XCCT-XF-0696 | 天意消防 | 地下车库C区 | MFZ/ABC4A | 0.00 | 1 |  |  | 2018-05-01 |  | 启用 | 自行维保 | 正常 | 消防系统
1545 | 地下车库灭火器C区（17个） | 二级 | 灭火器设施 | C区457车位灭火器 | XCCT-XF-0697 | 天意消防 | 地下车库C区 | MFZ/ABC4A | 0.00 | 1 |  |  | 2018-05-01 |  | 启用 | 自行维保 | 正常 | 消防系统
1546 | 地下车库灭火器C区（17个） | 二级 | 灭火器设施 | C区468车位灭火器 | XCCT-XF-0698 | 天意消防 | 地下车库C区 | MFZ/ABC4A | 0.00 | 1 |  |  | 2018-05-01 |  | 启用 | 自行维保 | 正常 | 消防系统
1547 | 地下车库灭火器C区（17个） | 二级 | 灭火器设施 | C区488车位灭火器 | XCCT-XF-0699 | 天意消防 | 地下车库C区 | MFZ/ABC4A | 0.00 | 1 |  |  | 2018-05-01 |  | 启用 | 自行维保 | 正常 | 消防系统
1548 | 地下车库灭火器C区（17个） | 二级 | 灭火器设施 | C区496车位灭火器 | XCCT-XF-0700 | 天意消防 | 地下车库C区 | MFZ/ABC4A | 0.00 | 1 |  |  | 2018-05-01 |  | 启用 | 自行维保 | 正常 | 消防系统
1549 | 地下车库灭火器C区（17个） | 二级 | 灭火器设施 | C区507车位灭火器 | XCCT-XF-0701 | 天意消防 | 地下车库C区 | MFZ/ABC4A | 0.00 | 1 |  |  | 2018-05-01 |  | 启用 | 自行维保 | 正常 | 消防系统
1550 | 地下车库灭火器C区（17个） | 二级 | 灭火器设施 | C区509车位灭火器 | XCCT-XF-0702 | 天意消防 | 地下车库C区 | MFZ/ABC4A | 0.00 | 1 |  |  | 2018-05-01 |  | 启用 | 自行维保 | 正常 | 消防系统
1551 | 地下车库灭火器C区（17个） | 二级 | 灭火器设施 | C区517车位灭火器 | XCCT-XF-0703 | 天意消防 | 地下车库C区 | MFZ/ABC4A | 0.00 | 1 |  |  | 2018-05-01 |  | 启用 | 自行维保 | 正常 | 消防系统
1552 | 地下车库灭火器C区（17个） | 二级 | 灭火器设施 | C区535车位灭火器 | XCCT-XF-0704 | 天意消防 | 地下车库C区 | MFZ/ABC4A | 0.00 | 1 |  |  | 2018-05-01 |  | 启用 | 自行维保 | 正常 | 消防系统
1553 | 地下车库灭火器C区（17个） | 二级 | 灭火器设施 | C区541车位灭火器 | XCCT-XF-0705 | 天意消防 | 地下车库C区 | MFZ/ABC4A | 0.00 | 1 |  |  | 2018-05-01 |  | 启用 | 自行维保 | 正常 | 消防系统
1554 | 地下车库灭火器C区（17个） | 二级 | 灭火器设施 | C区584车位灭火器 | XCCT-XF-0706 | 天意消防 | 地下车库C区 | MFZ/ABC4A | 0.00 | 1 |  |  | 2018-05-01 |  | 启用 | 自行维保 | 正常 | 消防系统
1555 | 地下车库灭火器C区（17个） | 二级 | 灭火器设施 | C区597车位灭火器 | XCCT-XF-0707 | 天意消防 | 地下车库C区 | MFZ/ABC4A | 0.00 | 1 |  |  | 2018-05-01 |  | 启用 | 自行维保 | 正常 | 消防系统
1556 | 地下车库灭火器C区（17个） | 二级 | 灭火器设施 | C区608车位灭火器 | XCCT-XF-0708 | 天意消防 | 地下车库C区 | MFZ/ABC4A | 0.00 | 1 |  |  | 2018-05-01 |  | 启用 | 自行维保 | 正常 | 消防系统
1557 | 地下车库灭火器C区（17个） | 二级 | 灭火器设施 | C区622车位灭火器 | XCCT-XF-0709 | 天意消防 | 地下车库C区 | MFZ/ABC4A | 0.00 | 1 |  |  | 2018-05-01 |  | 启用 | 自行维保 | 正常 | 消防系统
1558 | 地下车库灭火器C区（17个） | 二级 | 灭火器设施 | C区634车位灭火器 | XCCT-XF-0710 | 天意消防 | 地下车库C区 | MFZ/ABC4A | 0.00 | 1 |  |  | 2018-05-01 |  | 启用 | 自行维保 | 正常 | 消防系统
1559 | 地下车库灭火器C区（17个） | 二级 | 灭火器设施 | C区635车位灭火器 | XCCT-XF-0711 | 天意消防 | 地下车库C区 | MFZ/ABC4A | 0.00 | 1 |  |  | 2018-05-01 |  | 启用 | 自行维保 | 正常 | 消防系统
1560 | 地面非机动车棚灭火器（14个） | 二级 | 灭火器设施 | 1栋1单元非机动车棚灭火器 | XCCT-XF-0352 | 天意消防 | 1栋1单元非机动车棚 | MFZ/ABC4A | 0.00 | 1 |  |  | 2018-05-01 |  | 启用 | 自行维保 | 正常 | 消防系统
1561 | 地面非机动车棚灭火器（14个） | 二级 | 灭火器设施 | 1栋2单元1号非机动车棚灭火器 | XCCT-XF-0353 | 天意消防 | 1栋2单元1号非机动车棚 | MFZ/ABC4A | 0.00 | 1 |  |  | 2018-05-01 |  | 启用 | 自行维保 | 正常 | 消防系统
1562 | 地面非机动车棚灭火器（14个） | 二级 | 灭火器设施 | 1栋2单元2号非机动车棚灭火器 | XCCT-XF-0354 | 天意消防 | 1栋2单元2号非机动车棚 | MFZ/ABC4A | 0.00 | 1 |  |  | 2018-05-01 |  | 启用 | 自行维保 | 正常 | 消防系统
1563 | 地面非机动车棚灭火器（14个） | 二级 | 灭火器设施 | 2栋1单元非机动车棚灭火器 | XCCT-XF-0355 | 天意消防 | 2栋1单元非机动车棚 | MFZ/ABC4A | 0.00 | 1 |  |  | 2018-05-01 |  | 启用 | 自行维保 | 正常 | 消防系统
1564 | 地面非机动车棚灭火器（14个） | 二级 | 灭火器设施 | 2栋2单元1号非机动车棚灭火器 | XCCT-XF-0356 | 天意消防 | 2栋2单元1号非机动车棚 | MFZ/ABC4A | 0.00 | 1 |  |  | 2018-05-01 |  | 启用 | 自行维保 | 正常 | 消防系统
1565 | 地面非机动车棚灭火器（14个） | 二级 | 灭火器设施 | 2栋2单元2号非机动车棚灭火器 | XCCT-XF-0357 | 天意消防 | 2栋2单元2号非机动车棚 | MFZ/ABC4A | 0.00 | 1 |  |  | 2018-05-01 |  | 启用 | 自行维保 | 正常 | 消防系统
1566 | 地面非机动车棚灭火器（14个） | 二级 | 灭火器设施 | 3栋1单元非机动车棚灭火器 | XCCT-XF-0358 | 天意消防 | 3栋1单元非机动车棚 | MFZ/ABC4A | 0.00 | 1 |  |  | 2018-05-01 |  | 启用 | 自行维保 | 正常 | 消防系统
1567 | 地面非机动车棚灭火器（14个） | 二级 | 灭火器设施 | 3栋2单元非机动车棚灭火器 | XCCT-XF-0359 | 天意消防 | 3栋2单元非机动车棚 | MFZ/ABC4A | 0.00 | 1 |  |  | 2018-05-01 |  | 启用 | 自行维保 | 正常 | 消防系统
1568 | 地面非机动车棚灭火器（14个） | 二级 | 灭火器设施 | 4栋1单元非机动车棚灭火器 | XCCT-XF-0360 | 天意消防 | 4栋1单元非机动车棚 | MFZ/ABC4A | 0.00 | 1 |  |  | 2018-05-01 |  | 启用 | 自行维保 | 正常 | 消防系统
1569 | 地面非机动车棚灭火器（14个） | 二级 | 灭火器设施 | 4栋2单元非机动车棚灭火器 | XCCT-XF-0361 | 天意消防 | 4栋2单元非机动车棚 | MFZ/ABC4A | 0.00 | 1 |  |  | 2018-05-01 |  | 启用 | 自行维保 | 正常 | 消防系统
1570 | 地面非机动车棚灭火器（14个） | 二级 | 灭火器设施 | 5栋1单元1号非机动车棚灭火器 | XCCT-XF-0362 | 天意消防 | 5栋1单元1号非机动车棚 | MFZ/ABC4A | 0.00 | 1 |  |  | 2018-05-01 |  | 启用 | 自行维保 | 正常 | 消防系统
1571 | 地面非机动车棚灭火器（14个） | 二级 | 灭火器设施 | 5栋1单元2号非机动车棚灭火器 | XCCT-XF-0363 | 天意消防 | 5栋1单元2号非机动车棚 | MFZ/ABC4A | 0.00 | 1 |  |  | 2018-05-01 |  | 启用 | 自行维保 | 正常 | 消防系统
1572 | 地面非机动车棚灭火器（14个） | 二级 | 灭火器设施 | 6栋1单元非机动车棚灭火器 | XCCT-XF-0364 | 天意消防 | 6栋1单元非机动车棚 | MFZ/ABC4A | 0.00 | 1 |  |  | 2018-05-01 |  | 启用 | 自行维保 | 正常 | 消防系统
1573 | 地面非机动车棚灭火器（14个） | 二级 | 灭火器设施 | 6栋2单元非机动车棚灭火器 | XCCT-XF-0365 | 天意消防 | 6栋2单元非机动车棚 | MFZ/ABC4A | 0.00 | 1 |  |  | 2018-05-01 |  | 启用 | 自行维保 | 正常 | 消防系统
1574 | 1栋1单元天面电梯机房 | 一级 | 电梯机房 | 1#配电箱 | XCCT-YS-0001 | 博林特 | 1-1单元东梯 | CHOI-Ⅱ | 0.00 | 1 |  |  | 2018-05-01 |  | 启用 | 外委维保 | 正常 | 运输系统
1575 | 1栋1单元天面电梯机房 | 一级 | 电梯机房 | 1#控制柜 | XCCT-YS-0002 | 博林特 | 1-1单元东梯 | CHOI-Ⅱ | 0.00 | 1 |  |  | 2018-05-01 |  | 启用 | 外委维保 | 正常 | 运输系统
1576 | 1栋1单元天面电梯机房 | 一级 | 电梯机房 | 1#曳引机 | XCCT-YS-0003 | 博林特 | 1-1单元东梯 | CHOI-Ⅱ | 0.00 | 1 |  |  | 2018-05-01 |  | 启用 | 外委维保 | 正常 | 运输系统
1577 | 1栋1单元天面电梯机房 | 一级 | 电梯机房 | 1#限速器 | XCCT-YS-0004 | 博林特 | 1-1单元东梯 | CHOI-Ⅱ | 0.00 | 1 |  |  | 2018-05-01 |  | 启用 | 外委维保 | 正常 | 运输系统
1578 | 1栋1单元天面电梯机房 | 一级 | 电梯机房 | 2#配电箱 | XCCT-YS-0005 | 博林特 | 1-1单元西梯 | CHOI-Ⅱ | 0.00 | 1 |  |  | 2018-05-01 |  | 启用 | 外委维保 | 正常 | 运输系统
1579 | 1栋1单元天面电梯机房 | 一级 | 电梯机房 | 2#控制柜 | XCCT-YS-0006 | 博林特 | 1-1单元西梯 | CHOI-Ⅱ | 0.00 | 1 |  |  | 2018-05-01 |  | 启用 | 外委维保 | 正常 | 运输系统
1580 | 1栋1单元天面电梯机房 | 一级 | 电梯机房 | 2#曳引机 | XCCT-YS-0007 | 博林特 | 1-1单元西梯 | CHOI-Ⅱ | 0.00 | 1 |  |  | 2018-05-01 |  | 启用 | 外委维保 | 正常 | 运输系统
1581 | 1栋1单元天面电梯机房 | 一级 | 电梯机房 | 2#限速器 | XCCT-YS-0008 | 博林特 | 1-1单元西梯 | CHOI-Ⅱ | 0.00 | 1 |  |  | 2018-05-01 |  | 启用 | 外委维保 | 正常 | 运输系统
1582 | 1栋2单元天面电梯机房 | 一级 | 电梯机房 | 1#配电箱 | XCCT-YS-0009 | 博林特 | 1-2单元东梯 | CHOI-Ⅱ | 0.00 | 1 |  |  | 2018-05-01 |  | 启用 | 外委维保 | 正常 | 运输系统
1583 | 1栋2单元天面电梯机房 | 一级 | 电梯机房 | 1#控制柜 | XCCT-YS-0010 | 博林特 | 1-2单元东梯 | CHOI-Ⅱ | 0.00 | 1 |  |  | 2018-05-01 |  | 启用 | 外委维保 | 正常 | 运输系统
1584 | 1栋2单元天面电梯机房 | 一级 | 电梯机房 | 1#曳引机 | XCCT-YS-0011 | 博林特 | 1-2单元东梯 | CHOI-Ⅱ | 0.00 | 1 |  |  | 2018-05-01 |  | 启用 | 外委维保 | 正常 | 运输系统
1585 | 1栋2单元天面电梯机房 | 一级 | 电梯机房 | 1#限速器 | XCCT-YS-0012 | 博林特 | 1-2单元东梯 | CHOI-Ⅱ | 0.00 | 1 |  |  | 2018-05-01 |  | 启用 | 外委维保 | 正常 | 运输系统
1586 | 1栋2单元天面电梯机房 | 一级 | 电梯机房 | 2#配电箱 | XCCT-YS-0013 | 博林特 | 1-2单元西梯 | CHOI-Ⅱ | 0.00 | 1 |  |  | 2018-05-01 |  | 启用 | 外委维保 | 正常 | 运输系统
1587 | 1栋2单元天面电梯机房 | 一级 | 电梯机房 | 2#控制柜 | XCCT-YS-0014 | 博林特 | 1-2单元西梯 | CHOI-Ⅱ | 0.00 | 1 |  |  | 2018-05-01 |  | 启用 | 外委维保 | 正常 | 运输系统
1588 | 1栋2单元天面电梯机房 | 一级 | 电梯机房 | 2#曳引机 | XCCT-YS-0015 | 博林特 | 1-2单元西梯 | CHOI-Ⅱ | 0.00 | 1 |  |  | 2018-05-01 |  | 启用 | 外委维保 | 正常 | 运输系统
1589 | 1栋2单元天面电梯机房 | 一级 | 电梯机房 | 2#限速器 | XCCT-YS-0016 | 博林特 | 1-2单元西梯 | CHOI-Ⅱ | 0.00 | 1 |  |  | 2018-05-01 |  | 启用 | 外委维保 | 正常 | 运输系统
1590 | 2栋1单元天面电梯机房 | 一级 | 电梯机房 | 1#配电箱 | XCCT-YS-0017 | 博林特 | 2-1单元东梯 | CHOI-Ⅱ | 0.00 | 1 |  |  | 2018-05-01 |  | 启用 | 外委维保 | 正常 | 运输系统
1591 | 2栋1单元天面电梯机房 | 一级 | 电梯机房 | 1#控制柜 | XCCT-YS-0018 | 博林特 | 2-1单元东梯 | CHOI-Ⅱ | 0.00 | 1 |  |  | 2018-05-01 |  | 启用 | 外委维保 | 正常 | 运输系统
1592 | 2栋1单元天面电梯机房 | 一级 | 电梯机房 | 1#曳引机 | XCCT-YS-0019 | 博林特 | 2-1单元东梯 | CHOI-Ⅱ | 0.00 | 1 |  |  | 2018-05-01 |  | 启用 | 外委维保 | 正常 | 运输系统
1593 | 2栋1单元天面电梯机房 | 一级 | 电梯机房 | 1#限速器 | XCCT-YS-0020 | 博林特 | 2-1单元东梯 | CHOI-Ⅱ | 0.00 | 1 |  |  | 2018-05-01 |  | 启用 | 外委维保 | 正常 | 运输系统
1594 | 2栋1单元天面电梯机房 | 一级 | 电梯机房 | 2#配电箱 | XCCT-YS-0021 | 博林特 | 2-1单元西梯 | CHOI-Ⅱ | 0.00 | 1 |  |  | 2018-05-01 |  | 启用 | 外委维保 | 正常 | 运输系统
1595 | 2栋1单元天面电梯机房 | 一级 | 电梯机房 | 2#控制柜 | XCCT-YS-0022 | 博林特 | 2-1单元西梯 | CHOI-Ⅱ | 0.00 | 1 |  |  | 2018-05-01 |  | 启用 | 外委维保 | 正常 | 运输系统
1596 | 2栋1单元天面电梯机房 | 一级 | 电梯机房 | 2#曳引机 | XCCT-YS-0023 | 博林特 | 2-1单元西梯 | CHOI-Ⅱ | 0.00 | 1 |  |  | 2018-05-01 |  | 启用 | 外委维保 | 正常 | 运输系统
1597 | 2栋1单元天面电梯机房 | 一级 | 电梯机房 | 2#限速器 | XCCT-YS-0024 | 博林特 | 2-1单元西梯 | CHOI-Ⅱ | 0.00 | 1 |  |  | 2018-05-01 |  | 启用 | 外委维保 | 正常 | 运输系统
1598 | 2栋2单元天面电梯机房 | 一级 | 电梯机房 | 1#配电箱 | XCCT-YS-0025 | 博林特 | 2-2单元东梯 | CHOI-Ⅱ | 0.00 | 1 |  |  | 2018-05-01 |  | 启用 | 外委维保 | 正常 | 运输系统
1599 | 2栋2单元天面电梯机房 | 一级 | 电梯机房 | 1#控制柜 | XCCT-YS-0026 | 博林特 | 2-2单元东梯 | CHOI-Ⅱ | 0.00 | 1 |  |  | 2018-05-01 |  | 启用 | 外委维保 | 正常 | 运输系统
1600 | 2栋2单元天面电梯机房 | 一级 | 电梯机房 | 1#曳引机 | XCCT-YS-0027 | 博林特 | 2-2单元东梯 | CHOI-Ⅱ | 0.00 | 1 |  |  | 2018-05-01 |  | 启用 | 外委维保 | 正常 | 运输系统
1601 | 2栋2单元天面电梯机房 | 一级 | 电梯机房 | 1#限速器 | XCCT-YS-0028 | 博林特 | 2-2单元东梯 | CHOI-Ⅱ | 0.00 | 1 |  |  | 2018-05-01 |  | 启用 | 外委维保 | 正常 | 运输系统
1602 | 2栋2单元天面电梯机房 | 一级 | 电梯机房 | 2#配电箱 | XCCT-YS-0029 | 博林特 | 2-2单元西梯 | CHOI-Ⅱ | 0.00 | 1 |  |  | 2018-05-01 |  | 启用 | 外委维保 | 正常 | 运输系统
1603 | 2栋2单元天面电梯机房 | 一级 | 电梯机房 | 2#配电箱 | XCCT-YS-0030 | 博林特 | 2-2单元西梯 | CHOI-Ⅱ | 0.00 | 1 |  |  | 2018-05-01 |  | 启用 | 外委维保 | 正常 | 运输系统
1604 | 2栋2单元天面电梯机房 | 一级 | 电梯机房 | 2#配电箱 | XCCT-YS-0031 | 博林特 | 2-2单元西梯 | CHOI-Ⅱ | 0.00 | 1 |  |  | 2018-05-01 |  | 启用 | 外委维保 | 正常 | 运输系统
1605 | 2栋2单元天面电梯机房 | 一级 | 电梯机房 | 2#配电箱 | XCCT-YS-0032 | 博林特 | 2-2单元西梯 | CHOI-Ⅱ | 0.00 | 1 |  |  | 2018-05-01 |  | 启用 | 外委维保 | 正常 | 运输系统
1606 | 3栋1单元天面电梯机房 | 一级 | 电梯机房 | 1#配电箱 | XCCT-YS-0033 | 博林特 | 3-1单元东梯 | CHOI-Ⅱ | 0.00 | 1 |  |  | 2018-05-01 |  | 启用 | 外委维保 | 正常 | 运输系统
1607 | 3栋1单元天面电梯机房 | 一级 | 电梯机房 | 1#控制柜 | XCCT-YS-0034 | 博林特 | 3-1单元东梯 | CHOI-Ⅱ | 0.00 | 1 |  |  | 2018-05-01 |  | 启用 | 外委维保 | 正常 | 运输系统
1608 | 3栋1单元天面电梯机房 | 一级 | 电梯机房 | 1#曳引机 | XCCT-YS-0035 | 博林特 | 3-1单元东梯 | CHOI-Ⅱ | 0.00 | 1 |  |  | 2018-05-01 |  | 启用 | 外委维保 | 正常 | 运输系统
1609 | 3栋1单元天面电梯机房 | 一级 | 电梯机房 | 1#限速器 | XCCT-YS-0036 | 博林特 | 3-1单元东梯 | CHOI-Ⅱ | 0.00 | 1 |  |  | 2018-05-01 |  | 启用 | 外委维保 | 正常 | 运输系统
1610 | 3栋1单元天面电梯机房 | 一级 | 电梯机房 | 2#配电箱 | XCCT-YS-0037 | 博林特 | 3-1单元西梯 | CHOI-Ⅱ | 0.00 | 1 |  |  | 2018-05-01 |  | 启用 | 外委维保 | 正常 | 运输系统
1611 | 3栋1单元天面电梯机房 | 一级 | 电梯机房 | 2#配电箱 | XCCT-YS-0038 | 博林特 | 3-1单元西梯 | CHOI-Ⅱ | 0.00 | 1 |  |  | 2018-05-01 |  | 启用 | 外委维保 | 正常 | 运输系统
1612 | 3栋1单元天面电梯机房 | 一级 | 电梯机房 | 2#配电箱 | XCCT-YS-0039 | 博林特 | 3-1单元西梯 | CHOI-Ⅱ | 0.00 | 1 |  |  | 2018-05-01 |  | 启用 | 外委维保 | 正常 | 运输系统
1613 | 3栋1单元天面电梯机房 | 一级 | 电梯机房 | 2#配电箱 | XCCT-YS-0040 | 博林特 | 3-1单元西梯 | CHOI-Ⅱ | 0.00 | 1 |  |  | 2018-05-01 |  | 启用 | 外委维保 | 正常 | 运输系统
1614 | 3栋2单元天面电梯机房 | 一级 | 电梯机房 | 1#配电箱 | XCCT-YS-0041 | 博林特 | 3-2单元东梯 | CHOI-Ⅱ | 0.00 | 1 |  |  | 2018-05-01 |  | 启用 | 外委维保 | 正常 | 运输系统
1615 | 3栋2单元天面电梯机房 | 一级 | 电梯机房 | 1#控制柜 | XCCT-YS-0042 | 博林特 | 3-2单元东梯 | CHOI-Ⅱ | 0.00 | 1 |  |  | 2018-05-01 |  | 启用 | 外委维保 | 正常 | 运输系统
1616 | 3栋2单元天面电梯机房 | 一级 | 电梯机房 | 1#曳引机 | XCCT-YS-0043 | 博林特 | 3-2单元东梯 | CHOI-Ⅱ | 0.00 | 1 |  |  | 2018-05-01 |  | 启用 | 外委维保 | 正常 | 运输系统
1617 | 3栋2单元天面电梯机房 | 一级 | 电梯机房 | 1#限速器 | XCCT-YS-0044 | 博林特 | 3-2单元东梯 | CHOI-Ⅱ | 0.00 | 1 |  |  | 2018-05-01 |  | 启用 | 外委维保 | 正常 | 运输系统
1618 | 3栋2单元天面电梯机房 | 一级 | 电梯机房 | 2#配电箱 | XCCT-YS-0045 | 博林特 | 3-2单元西梯 | CHOI-Ⅱ | 0.00 | 1 |  |  | 2018-05-01 |  | 启用 | 外委维保 | 正常 | 运输系统
1619 | 3栋2单元天面电梯机房 | 一级 | 电梯机房 | 2#配电箱 | XCCT-YS-0046 | 博林特 | 3-2单元西梯 | CHOI-Ⅱ | 0.00 | 1 |  |  | 2018-05-01 |  | 启用 | 外委维保 | 正常 | 运输系统
1620 | 3栋2单元天面电梯机房 | 一级 | 电梯机房 | 2#配电箱 | XCCT-YS-0047 | 博林特 | 3-2单元西梯 | CHOI-Ⅱ | 0.00 | 1 |  |  | 2018-05-01 |  | 启用 | 外委维保 | 正常 | 运输系统
1621 | 3栋2单元天面电梯机房 | 一级 | 电梯机房 | 2#配电箱 | XCCT-YS-0048 | 博林特 | 3-2单元西梯 | CHOI-Ⅱ | 0.00 | 1 |  |  | 2018-05-01 |  | 启用 | 外委维保 | 正常 | 运输系统
1622 | 4栋1单元天面电梯机房 | 一级 | 电梯机房 | 1#配电箱 | XCCT-YS-0049 | 博林特 | 4-1单元东梯 | CHOI-Ⅱ | 0.00 | 1 |  |  | 2018-05-01 |  | 启用 | 外委维保 | 正常 | 运输系统
1623 | 4栋1单元天面电梯机房 | 一级 | 电梯机房 | 1#控制柜 | XCCT-YS-0050 | 博林特 | 4-1单元东梯 | CHOI-Ⅱ | 0.00 | 1 |  |  | 2018-05-01 |  | 启用 | 外委维保 | 正常 | 运输系统
1624 | 4栋1单元天面电梯机房 | 一级 | 电梯机房 | 1#曳引机 | XCCT-YS-0051 | 博林特 | 4-1单元东梯 | CHOI-Ⅱ | 0.00 | 1 |  |  | 2018-05-01 |  | 启用 | 外委维保 | 正常 | 运输系统
1625 | 4栋1单元天面电梯机房 | 一级 | 电梯机房 | 1#限速器 | XCCT-YS-0052 | 博林特 | 4-1单元东梯 | CHOI-Ⅱ | 0.00 | 1 |  |  | 2018-05-01 |  | 启用 | 外委维保 | 正常 | 运输系统
1626 | 4栋1单元天面电梯机房 | 一级 | 电梯机房 | 2#配电箱 | XCCT-YS-0053 | 博林特 | 4-1单元西梯 | CHOI-Ⅱ | 0.00 | 1 |  |  | 2018-05-01 |  | 启用 | 外委维保 | 正常 | 运输系统
1627 | 4栋1单元天面电梯机房 | 一级 | 电梯机房 | 2#配电箱 | XCCT-YS-0054 | 博林特 | 4-1单元西梯 | CHOI-Ⅱ | 0.00 | 1 |  |  | 2018-05-01 |  | 启用 | 外委维保 | 正常 | 运输系统
1628 | 4栋1单元天面电梯机房 | 一级 | 电梯机房 | 2#配电箱 | XCCT-YS-0055 | 博林特 | 4-1单元西梯 | CHOI-Ⅱ | 0.00 | 1 |  |  | 2018-05-01 |  | 启用 | 外委维保 | 正常 | 运输系统
1629 | 4栋1单元天面电梯机房 | 一级 | 电梯机房 | 2#配电箱 | XCCT-YS-0056 | 博林特 | 4-1单元西梯 | CHOI-Ⅱ | 0.00 | 1 |  |  | 2018-05-01 |  | 启用 | 外委维保 | 正常 | 运输系统
1630 | 4栋2单元天面电梯机房 | 一级 | 电梯机房 | 1#配电箱 | XCCT-YS-0057 | 博林特 | 4-2单元东梯 | CHOI-Ⅱ | 0.00 | 1 |  |  | 2018-05-01 |  | 启用 | 外委维保 | 正常 | 运输系统
1631 | 4栋2单元天面电梯机房 | 一级 | 电梯机房 | 1#控制柜 | XCCT-YS-0058 | 博林特 | 4-2单元东梯 | CHOI-Ⅱ | 0.00 | 1 |  |  | 2018-05-01 |  | 启用 | 外委维保 | 正常 | 运输系统
1632 | 4栋2单元天面电梯机房 | 一级 | 电梯机房 | 1#曳引机 | XCCT-YS-0059 | 博林特 | 4-2单元东梯 | CHOI-Ⅱ | 0.00 | 1 |  |  | 2018-05-01 |  | 启用 | 外委维保 | 正常 | 运输系统
1633 | 4栋2单元天面电梯机房 | 一级 | 电梯机房 | 1#限速器 | XCCT-YS-0060 | 博林特 | 4-2单元东梯 | CHOI-Ⅱ | 0.00 | 1 |  |  | 2018-05-01 |  | 启用 | 外委维保 | 正常 | 运输系统
1634 | 4栋2单元天面电梯机房 | 一级 | 电梯机房 | 2#配电箱 | XCCT-YS-0061 | 博林特 | 4-2单元中梯 | CHOI-Ⅱ | 0.00 | 1 |  |  | 2018-05-01 |  | 启用 | 外委维保 | 正常 | 运输系统
1635 | 4栋2单元天面电梯机房 | 一级 | 电梯机房 | 2#配电箱 | XCCT-YS-0062 | 博林特 | 4-2单元中梯 | CHOI-Ⅱ | 0.00 | 1 |  |  | 2018-05-01 |  | 启用 | 外委维保 | 正常 | 运输系统
1636 | 4栋2单元天面电梯机房 | 一级 | 电梯机房 | 2#配电箱 | XCCT-YS-0063 | 博林特 | 4-2单元中梯 | CHOI-Ⅱ | 0.00 | 1 |  |  | 2018-05-01 |  | 启用 | 外委维保 | 正常 | 运输系统
1637 | 4栋2单元天面电梯机房 | 一级 | 电梯机房 | 2#配电箱 | XCCT-YS-0064 | 博林特 | 4-2单元中梯 | CHOI-Ⅱ | 0.00 | 1 |  |  | 2018-05-01 |  | 启用 | 外委维保 | 正常 | 运输系统
1638 | 4栋2单元天面电梯机房 | 一级 | 电梯机房 | 3#配电箱 | XCCT-YS-0065 | 博林特 | 4-2单元西梯 | CHOI-Ⅱ | 0.00 | 1 |  |  | 2018-05-01 |  | 启用 | 外委维保 | 正常 | 运输系统
1639 | 4栋2单元天面电梯机房 | 一级 | 电梯机房 | 3#配电箱 | XCCT-YS-0066 | 博林特 | 4-2单元西梯 | CHOI-Ⅱ | 0.00 | 1 |  |  | 2018-05-01 |  | 启用 | 外委维保 | 正常 | 运输系统
1640 | 4栋2单元天面电梯机房 | 一级 | 电梯机房 | 3#配电箱 | XCCT-YS-0067 | 博林特 | 4-2单元西梯 | CHOI-Ⅱ | 0.00 | 1 |  |  | 2018-05-01 |  | 启用 | 外委维保 | 正常 | 运输系统
1641 | 4栋2单元天面电梯机房 | 一级 | 电梯机房 | 3#配电箱 | XCCT-YS-0068 | 博林特 | 4-2单元西梯 | CHOI-Ⅱ | 0.00 | 1 |  |  | 2018-05-01 |  | 启用 | 外委维保 | 正常 | 运输系统
1642 | 5栋1单元天面电梯机房 | 一级 | 电梯机房 | 1#配电箱 | XCCT-YS-0069 | 博林特 | 5-1单元东梯 | CHOI-Ⅱ | 0.00 | 1 |  |  | 2018-05-01 |  | 启用 | 外委维保 | 正常 | 运输系统
1643 | 5栋1单元天面电梯机房 | 一级 | 电梯机房 | 1#控制柜 | XCCT-YS-0070 | 博林特 | 5-1单元东梯 | CHOI-Ⅱ | 0.00 | 1 |  |  | 2018-05-01 |  | 启用 | 外委维保 | 正常 | 运输系统
1644 | 5栋1单元天面电梯机房 | 一级 | 电梯机房 | 1#曳引机 | XCCT-YS-0071 | 博林特 | 5-1单元东梯 | CHOI-Ⅱ | 0.00 | 1 |  |  | 2018-05-01 |  | 启用 | 外委维保 | 正常 | 运输系统
1645 | 5栋1单元天面电梯机房 | 一级 | 电梯机房 | 1#限速器 | XCCT-YS-0072 | 博林特 | 5-1单元东梯 | CHOI-Ⅱ | 0.00 | 1 |  |  | 2018-05-01 |  | 启用 | 外委维保 | 正常 | 运输系统
1646 | 5栋1单元天面电梯机房 | 一级 | 电梯机房 | 2#配电箱 | XCCT-YS-0073 | 博林特 | 5-1单元中梯 | CHOI-Ⅱ | 0.00 | 1 |  |  | 2018-05-01 |  | 启用 | 外委维保 | 正常 | 运输系统
1647 | 5栋1单元天面电梯机房 | 一级 | 电梯机房 | 2#配电箱 | XCCT-YS-0074 | 博林特 | 5-1单元中梯 | CHOI-Ⅱ | 0.00 | 1 |  |  | 2018-05-01 |  | 启用 | 外委维保 | 正常 | 运输系统
1648 | 5栋1单元天面电梯机房 | 一级 | 电梯机房 | 2#配电箱 | XCCT-YS-0075 | 博林特 | 5-1单元中梯 | CHOI-Ⅱ | 0.00 | 1 |  |  | 2018-05-01 |  | 启用 | 外委维保 | 正常 | 运输系统
1649 | 5栋1单元天面电梯机房 | 一级 | 电梯机房 | 2#配电箱 | XCCT-YS-0076 | 博林特 | 5-1单元中梯 | CHOI-Ⅱ | 0.00 | 1 |  |  | 2018-05-01 |  | 启用 | 外委维保 | 正常 | 运输系统
1650 | 5栋1单元天面电梯机房 | 一级 | 电梯机房 | 3#配电箱 | XCCT-YS-0077 | 博林特 | 5-1单元西梯 | CHOI-Ⅱ | 0.00 | 1 |  |  | 2018-05-01 |  | 启用 | 外委维保 | 正常 | 运输系统
1651 | 5栋1单元天面电梯机房 | 一级 | 电梯机房 | 3#配电箱 | XCCT-YS-0078 | 博林特 | 5-1单元西梯 | CHOI-Ⅱ | 0.00 | 1 |  |  | 2018-05-01 |  | 启用 | 外委维保 | 正常 | 运输系统
1652 | 5栋1单元天面电梯机房 | 一级 | 电梯机房 | 3#配电箱 | XCCT-YS-0079 | 博林特 | 5-1单元西梯 | CHOI-Ⅱ | 0.00 | 1 |  |  | 2018-05-01 |  | 启用 | 外委维保 | 正常 | 运输系统
1653 | 5栋1单元天面电梯机房 | 一级 | 电梯机房 | 3#配电箱 | XCCT-YS-0080 | 博林特 | 5-1单元西梯 | CHOI-Ⅱ | 0.00 | 1 |  |  | 2018-05-01 |  | 启用 | 外委维保 | 正常 | 运输系统
1654 | 6栋1单元天面电梯机房 | 一级 | 电梯机房 | 1#配电箱 | XCCT-YS-0081 | 博林特 | 6-1单元东梯 | CHOI-Ⅱ | 0.00 | 1 |  |  | 2018-05-01 |  | 启用 | 外委维保 | 正常 | 运输系统
1655 | 6栋1单元天面电梯机房 | 一级 | 电梯机房 | 1#控制柜 | XCCT-YS-0082 | 博林特 | 6-1单元东梯 | CHOI-Ⅱ | 0.00 | 1 |  |  | 2018-05-01 |  | 启用 | 外委维保 | 正常 | 运输系统
1656 | 6栋1单元天面电梯机房 | 一级 | 电梯机房 | 1#曳引机 | XCCT-YS-0083 | 博林特 | 6-1单元东梯 | CHOI-Ⅱ | 0.00 | 1 |  |  | 2018-05-01 |  | 启用 | 外委维保 | 正常 | 运输系统
1657 | 6栋1单元天面电梯机房 | 一级 | 电梯机房 | 1#限速器 | XCCT-YS-0084 | 博林特 | 6-1单元东梯 | CHOI-Ⅱ | 0.00 | 1 |  |  | 2018-05-01 |  | 启用 | 外委维保 | 正常 | 运输系统
1658 | 6栋1单元天面电梯机房 | 一级 | 电梯机房 | 2#配电箱 | XCCT-YS-0085 | 博林特 | 6-1单元西梯 | CHOI-Ⅱ | 0.00 | 1 |  |  | 2018-05-01 |  | 启用 | 外委维保 | 正常 | 运输系统
1659 | 6栋1单元天面电梯机房 | 一级 | 电梯机房 | 2#配电箱 | XCCT-YS-0086 | 博林特 | 6-1单元西梯 | CHOI-Ⅱ | 0.00 | 1 |  |  | 2018-05-01 |  | 启用 | 外委维保 | 正常 | 运输系统
1660 | 6栋1单元天面电梯机房 | 一级 | 电梯机房 | 2#配电箱 | XCCT-YS-0087 | 博林特 | 6-1单元西梯 | CHOI-Ⅱ | 0.00 | 1 |  |  | 2018-05-01 |  | 启用 | 外委维保 | 正常 | 运输系统
1661 | 6栋1单元天面电梯机房 | 一级 | 电梯机房 | 2#配电箱 | XCCT-YS-0088 | 博林特 | 6-1单元西梯 | CHOI-Ⅱ | 0.00 | 1 |  |  | 2018-05-01 |  | 启用 | 外委维保 | 正常 | 运输系统
1662 | 6栋2单元天面电梯机房 | 一级 | 电梯机房 | 1#配电箱 | XCCT-YS-0089 | 博林特 | 6-2单元东梯 | CHOI-Ⅱ | 0.00 | 1 |  |  | 2018-05-01 |  | 启用 | 外委维保 | 正常 | 运输系统
1663 | 6栋2单元天面电梯机房 | 一级 | 电梯机房 | 1#控制柜 | XCCT-YS-0090 | 博林特 | 6-2单元东梯 | CHOI-Ⅱ | 0.00 | 1 |  |  | 2018-05-01 |  | 启用 | 外委维保 | 正常 | 运输系统
1664 | 6栋2单元天面电梯机房 | 一级 | 电梯机房 | 1#曳引机 | XCCT-YS-0091 | 博林特 | 6-2单元东梯 | CHOI-Ⅱ | 0.00 | 1 |  |  | 2018-05-01 |  | 启用 | 外委维保 | 正常 | 运输系统
1665 | 6栋2单元天面电梯机房 | 一级 | 电梯机房 | 1#限速器 | XCCT-YS-0092 | 博林特 | 6-2单元东梯 | CHOI-Ⅱ | 0.00 | 1 |  |  | 2018-05-01 |  | 启用 | 外委维保 | 正常 | 运输系统
1666 | 6栋2单元天面电梯机房 | 一级 | 电梯机房 | 2#配电箱 | XCCT-YS-0093 | 博林特 | 6-2单元西梯 | CHOI-Ⅱ | 0.00 | 1 |  |  | 2018-05-01 |  | 启用 | 外委维保 | 正常 | 运输系统
1667 | 6栋2单元天面电梯机房 | 一级 | 电梯机房 | 2#配电箱 | XCCT-YS-0094 | 博林特 | 6-2单元西梯 | CHOI-Ⅱ | 0.00 | 1 |  |  | 2018-05-01 |  | 启用 | 外委维保 | 正常 | 运输系统
1668 | 6栋2单元天面电梯机房 | 一级 | 电梯机房 | 2#配电箱 | XCCT-YS-0095 | 博林特 | 6-2单元西梯 | CHOI-Ⅱ | 0.00 | 1 |  |  | 2018-05-01 |  | 启用 | 外委维保 | 正常 | 运输系统
1669 | 6栋2单元天面电梯机房 | 一级 | 电梯机房 | 2#配电箱 | XCCT-YS-0096 | 博林特 | 6-2单元西梯 | CHOI-Ⅱ | 0.00 | 1 |  |  | 2018-05-01 |  | 启用 | 外委维保 | 正常 | 运输系统
1670 | 1栋1单元1#电梯轿厢 | 一级 | 电梯轿厢 | 紧急报警装置 | XCCT-YS-0097 | 博林特 | 1-1单元东梯 | CHOI-Ⅱ | 0.00 | 1 |  |  | 2018-05-01 |  | 启用 | 外委维保 | 正常 | 运输系统
1671 | 1栋1单元1#电梯轿厢 | 一级 | 电梯轿厢 | 五方对讲装置 | XCCT-YS-0098 | 博林特 | 1-1单元东梯 | CHOI-Ⅱ | 0.00 | 1 |  |  | 2018-05-01 |  | 启用 | 外委维保 | 正常 | 运输系统
1672 | 1栋1单元1#电梯轿厢 | 一级 | 电梯轿厢 | 楼层按钮 | XCCT-YS-0099 | 博林特 | 1-1单元东梯 | CHOI-Ⅱ | 0.00 | 1 |  |  | 2018-05-01 |  | 启用 | 外委维保 | 正常 | 运输系统
1673 | 1栋1单元1#电梯轿厢 | 一级 | 电梯轿厢 | 轿顶照明 | XCCT-YS-0100 | 博林特 | 1-1单元东梯 | CHOI-Ⅱ | 0.00 | 1 |  |  | 2018-05-01 |  | 启用 | 外委维保 | 正常 | 运输系统
1674 | 1栋1单元2#电梯轿厢 | 一级 | 电梯轿厢 | 紧急报警装置 | XCCT-YS-0101 | 博林特 | 1-1单元西梯 | CHOI-Ⅱ | 0.00 | 1 |  |  | 2018-05-01 |  | 启用 | 外委维保 | 正常 | 运输系统
1675 | 1栋1单元2#电梯轿厢 | 一级 | 电梯轿厢 | 五方对讲装置 | XCCT-YS-0102 | 博林特 | 1-1单元西梯 | CHOI-Ⅱ | 0.00 | 2 |  |  | 2018-05-01 |  | 启用 | 外委维保 | 正常 | 运输系统
1676 | 1栋1单元2#电梯轿厢 | 一级 | 电梯轿厢 | 楼层按钮 | XCCT-YS-0103 | 博林特 | 1-1单元西梯 | CHOI-Ⅱ | 0.00 | 3 |  |  | 2018-05-01 |  | 启用 | 外委维保 | 正常 | 运输系统
1677 | 1栋1单元2#电梯轿厢 | 一级 | 电梯轿厢 | 轿顶照明 | XCCT-YS-0104 | 博林特 | 1-1单元西梯 | CHOI-Ⅱ | 0.00 | 4 |  |  | 2018-05-01 |  | 启用 | 外委维保 | 正常 | 运输系统
1678 | 1栋2单元1#电梯轿厢 | 一级 | 电梯轿厢 | 紧急报警装置 | XCCT-YS-0105 | 博林特 | 1-2单元东梯 | CHOI-Ⅱ | 0.00 | 1 |  |  | 2018-05-01 |  | 启用 | 外委维保 | 正常 | 运输系统
1679 | 1栋2单元1#电梯轿厢 | 一级 | 电梯轿厢 | 五方对讲装置 | XCCT-YS-0106 | 博林特 | 1-2单元东梯 | CHOI-Ⅱ | 0.00 | 1 |  |  | 2018-05-01 |  | 启用 | 外委维保 | 正常 | 运输系统
1680 | 1栋2单元1#电梯轿厢 | 一级 | 电梯轿厢 | 楼层按钮 | XCCT-YS-0107 | 博林特 | 1-2单元东梯 | CHOI-Ⅱ | 0.00 | 1 |  |  | 2018-05-01 |  | 启用 | 外委维保 | 正常 | 运输系统
1681 | 1栋2单元1#电梯轿厢 | 一级 | 电梯轿厢 | 轿顶照明 | XCCT-YS-0108 | 博林特 | 1-2单元东梯 | CHOI-Ⅱ | 0.00 | 1 |  |  | 2018-05-01 |  | 启用 | 外委维保 | 正常 | 运输系统
1682 | 1栋2单元2#电梯轿厢 | 一级 | 电梯轿厢 | 紧急报警装置 | XCCT-YS-0109 | 博林特 | 1-2单元西梯 | CHOI-Ⅱ | 0.00 | 1 |  |  | 2018-05-01 |  | 启用 | 外委维保 | 正常 | 运输系统
1683 | 1栋2单元2#电梯轿厢 | 一级 | 电梯轿厢 | 五方对讲装置 | XCCT-YS-0110 | 博林特 | 1-2单元西梯 | CHOI-Ⅱ | 0.00 | 1 |  |  | 2018-05-01 |  | 启用 | 外委维保 | 正常 | 运输系统
1684 | 1栋2单元2#电梯轿厢 | 一级 | 电梯轿厢 | 楼层按钮 | XCCT-YS-0111 | 博林特 | 1-2单元西梯 | CHOI-Ⅱ | 0.00 | 1 |  |  | 2018-05-01 |  | 启用 | 外委维保 | 正常 | 运输系统
1685 | 1栋2单元2#电梯轿厢 | 一级 | 电梯轿厢 | 轿顶照明 | XCCT-YS-0112 | 博林特 | 1-2单元西梯 | CHOI-Ⅱ | 0.00 | 1 |  |  | 2018-05-01 |  | 启用 | 外委维保 | 正常 | 运输系统
1686 | 2栋1单元1#电梯轿厢 | 一级 | 电梯轿厢 | 紧急报警装置 | XCCT-YS-0113 | 博林特 | 2-1单元东梯 | CHOI-Ⅱ | 0.00 | 1 |  |  | 2018-05-01 |  | 启用 | 外委维保 | 正常 | 运输系统
1687 | 2栋1单元1#电梯轿厢 | 一级 | 电梯轿厢 | 五方对讲装置 | XCCT-YS-0114 | 博林特 | 2-1单元东梯 | CHOI-Ⅱ | 0.00 | 1 |  |  | 2018-05-01 |  | 启用 | 外委维保 | 正常 | 运输系统
1688 | 2栋1单元1#电梯轿厢 | 一级 | 电梯轿厢 | 楼层按钮 | XCCT-YS-0115 | 博林特 | 2-1单元东梯 | CHOI-Ⅱ | 0.00 | 1 |  |  | 2018-05-01 |  | 启用 | 外委维保 | 正常 | 运输系统
1689 | 2栋1单元1#电梯轿厢 | 一级 | 电梯轿厢 | 轿顶照明 | XCCT-YS-0116 | 博林特 | 2-1单元东梯 | CHOI-Ⅱ | 0.00 | 1 |  |  | 2018-05-01 |  | 启用 | 外委维保 | 正常 | 运输系统
1690 | 2栋1单元2#电梯轿厢 | 一级 | 电梯轿厢 | 紧急报警装置 | XCCT-YS-0117 | 博林特 | 2-1单元西梯 | CHOI-Ⅱ | 0.00 | 1 |  |  | 2018-05-01 |  | 启用 | 外委维保 | 正常 | 运输系统
1691 | 2栋1单元2#电梯轿厢 | 一级 | 电梯轿厢 | 五方对讲装置 | XCCT-YS-0118 | 博林特 | 2-1单元西梯 | CHOI-Ⅱ | 0.00 | 1 |  |  | 2018-05-01 |  | 启用 | 外委维保 | 正常 | 运输系统
1692 | 2栋1单元2#电梯轿厢 | 一级 | 电梯轿厢 | 楼层按钮 | XCCT-YS-0119 | 博林特 | 2-1单元西梯 | CHOI-Ⅱ | 0.00 | 1 |  |  | 2018-05-01 |  | 启用 | 外委维保 | 正常 | 运输系统
1693 | 2栋1单元2#电梯轿厢 | 一级 | 电梯轿厢 | 轿顶照明 | XCCT-YS-0120 | 博林特 | 2-1单元西梯 | CHOI-Ⅱ | 0.00 | 1 |  |  | 2018-05-01 |  | 启用 | 外委维保 | 正常 | 运输系统
1694 | 2栋2单元1#电梯轿厢 | 一级 | 电梯轿厢 | 紧急报警装置 | XCCT-YS-0121 | 博林特 | 2-2单元东梯 | CHOI-Ⅱ | 0.00 | 1 |  |  | 2018-05-01 |  | 启用 | 外委维保 | 正常 | 运输系统
1695 | 2栋2单元1#电梯轿厢 | 一级 | 电梯轿厢 | 五方对讲装置 | XCCT-YS-0122 | 博林特 | 2-2单元东梯 | CHOI-Ⅱ | 0.00 | 1 |  |  | 2018-05-01 |  | 启用 | 外委维保 | 正常 | 运输系统
1696 | 2栋2单元1#电梯轿厢 | 一级 | 电梯轿厢 | 楼层按钮 | XCCT-YS-0123 | 博林特 | 2-2单元东梯 | CHOI-Ⅱ | 0.00 | 1 |  |  | 2018-05-01 |  | 启用 | 外委维保 | 正常 | 运输系统
1697 | 2栋2单元1#电梯轿厢 | 一级 | 电梯轿厢 | 轿顶照明 | XCCT-YS-0124 | 博林特 | 2-2单元东梯 | CHOI-Ⅱ | 0.00 | 1 |  |  | 2018-05-01 |  | 启用 | 外委维保 | 正常 | 运输系统
1698 | 2栋2单元2#电梯轿厢 | 一级 | 电梯轿厢 | 紧急报警装置 | XCCT-YS-0125 | 博林特 | 2-2单元西梯 | CHOI-Ⅱ | 0.00 | 1 |  |  | 2018-05-01 |  | 启用 | 外委维保 | 正常 | 运输系统
1699 | 2栋2单元2#电梯轿厢 | 一级 | 电梯轿厢 | 五方对讲装置 | XCCT-YS-0126 | 博林特 | 2-2单元西梯 | CHOI-Ⅱ | 0.00 | 1 |  |  | 2018-05-01 |  | 启用 | 外委维保 | 正常 | 运输系统
1700 | 2栋2单元2#电梯轿厢 | 一级 | 电梯轿厢 | 楼层按钮 | XCCT-YS-0127 | 博林特 | 2-2单元西梯 | CHOI-Ⅱ | 0.00 | 1 |  |  | 2018-05-01 |  | 启用 | 外委维保 | 正常 | 运输系统
1701 | 2栋2单元2#电梯轿厢 | 一级 | 电梯轿厢 | 轿顶照明 | XCCT-YS-0128 | 博林特 | 2-2单元西梯 | CHOI-Ⅱ | 0.00 | 1 |  |  | 2018-05-01 |  | 启用 | 外委维保 | 正常 | 运输系统
1702 | 3栋1单元1#电梯轿厢 | 一级 | 电梯轿厢 | 紧急报警装置 | XCCT-YS-0129 | 博林特 | 3-1单元东梯 | CHOI-Ⅱ | 0.00 | 1 |  |  | 2018-05-01 |  | 启用 | 外委维保 | 正常 | 运输系统
1703 | 3栋1单元1#电梯轿厢 | 一级 | 电梯轿厢 | 五方对讲装置 | XCCT-YS-0130 | 博林特 | 3-1单元东梯 | CHOI-Ⅱ | 0.00 | 1 |  |  | 2018-05-01 |  | 启用 | 外委维保 | 正常 | 运输系统
1704 | 3栋1单元1#电梯轿厢 | 一级 | 电梯轿厢 | 楼层按钮 | XCCT-YS-0131 | 博林特 | 3-1单元东梯 | CHOI-Ⅱ | 0.00 | 1 |  |  | 2018-05-01 |  | 启用 | 外委维保 | 正常 | 运输系统
1705 | 3栋1单元1#电梯轿厢 | 一级 | 电梯轿厢 | 轿顶照明 | XCCT-YS-0132 | 博林特 | 3-1单元东梯 | CHOI-Ⅱ | 0.00 | 1 |  |  | 2018-05-01 |  | 启用 | 外委维保 | 正常 | 运输系统
1706 | 3栋1单元2#电梯轿厢 | 一级 | 电梯轿厢 | 紧急报警装置 | XCCT-YS-0133 | 博林特 | 3-1单元西梯 | CHOI-Ⅱ | 0.00 | 1 |  |  | 2018-05-01 |  | 启用 | 外委维保 | 正常 | 运输系统
1707 | 3栋1单元2#电梯轿厢 | 一级 | 电梯轿厢 | 五方对讲装置 | XCCT-YS-0134 | 博林特 | 3-1单元西梯 | CHOI-Ⅱ | 0.00 | 1 |  |  | 2018-05-01 |  | 启用 | 外委维保 | 正常 | 运输系统
1708 | 3栋1单元2#电梯轿厢 | 一级 | 电梯轿厢 | 楼层按钮 | XCCT-YS-0135 | 博林特 | 3-1单元西梯 | CHOI-Ⅱ | 0.00 | 1 |  |  | 2018-05-01 |  | 启用 | 外委维保 | 正常 | 运输系统
1709 | 3栋1单元2#电梯轿厢 | 一级 | 电梯轿厢 | 轿顶照明 | XCCT-YS-0136 | 博林特 | 3-1单元西梯 | CHOI-Ⅱ | 0.00 | 1 |  |  | 2018-05-01 |  | 启用 | 外委维保 | 正常 | 运输系统
1710 | 3栋2单元1#电梯轿厢 | 一级 | 电梯轿厢 | 紧急报警装置 | XCCT-YS-0137 | 博林特 | 3-2单元东梯 | CHOI-Ⅱ | 0.00 | 1 |  |  | 2018-05-01 |  | 启用 | 外委维保 | 正常 | 运输系统
1711 | 3栋2单元1#电梯轿厢 | 一级 | 电梯轿厢 | 五方对讲装置 | XCCT-YS-0138 | 博林特 | 3-2单元东梯 | CHOI-Ⅱ | 0.00 | 1 |  |  | 2018-05-01 |  | 启用 | 外委维保 | 正常 | 运输系统
1712 | 3栋2单元1#电梯轿厢 | 一级 | 电梯轿厢 | 楼层按钮 | XCCT-YS-0139 | 博林特 | 3-2单元东梯 | CHOI-Ⅱ | 0.00 | 1 |  |  | 2018-05-01 |  | 启用 | 外委维保 | 正常 | 运输系统
1713 | 3栋2单元1#电梯轿厢 | 一级 | 电梯轿厢 | 轿顶照明 | XCCT-YS-0140 | 博林特 | 3-2单元东梯 | CHOI-Ⅱ | 0.00 | 1 |  |  | 2018-05-01 |  | 启用 | 外委维保 | 正常 | 运输系统
1714 | 3栋2单元2#电梯轿厢 | 一级 | 电梯轿厢 | 紧急报警装置 | XCCT-YS-0141 | 博林特 | 3-2单元西梯 | CHOI-Ⅱ | 0.00 | 1 |  |  | 2018-05-01 |  | 启用 | 外委维保 | 正常 | 运输系统
1715 | 3栋2单元2#电梯轿厢 | 一级 | 电梯轿厢 | 五方对讲装置 | XCCT-YS-0142 | 博林特 | 3-2单元西梯 | CHOI-Ⅱ | 0.00 | 1 |  |  | 2018-05-01 |  | 启用 | 外委维保 | 正常 | 运输系统
1716 | 3栋2单元2#电梯轿厢 | 一级 | 电梯轿厢 | 楼层按钮 | XCCT-YS-0143 | 博林特 | 3-2单元西梯 | CHOI-Ⅱ | 0.00 | 1 |  |  | 2018-05-01 |  | 启用 | 外委维保 | 正常 | 运输系统
1717 | 3栋2单元2#电梯轿厢 | 一级 | 电梯轿厢 | 轿顶照明 | XCCT-YS-0144 | 博林特 | 3-2单元西梯 | CHOI-Ⅱ | 0.00 | 1 |  |  | 2018-05-01 |  | 启用 | 外委维保 | 正常 | 运输系统
1718 | 4栋1单元1#电梯轿厢 | 一级 | 电梯轿厢 | 紧急报警装置 | XCCT-YS-0145 | 博林特 | 4-1单元东梯 | CHOI-Ⅱ | 0.00 | 1 |  |  | 2018-05-01 |  | 启用 | 外委维保 | 正常 | 运输系统
1719 | 4栋1单元1#电梯轿厢 | 一级 | 电梯轿厢 | 五方对讲装置 | XCCT-YS-0146 | 博林特 | 4-1单元东梯 | CHOI-Ⅱ | 0.00 | 1 |  |  | 2018-05-01 |  | 启用 | 外委维保 | 正常 | 运输系统
1720 | 4栋1单元1#电梯轿厢 | 一级 | 电梯轿厢 | 楼层按钮 | XCCT-YS-0147 | 博林特 | 4-1单元东梯 | CHOI-Ⅱ | 0.00 | 1 |  |  | 2018-05-01 |  | 启用 | 外委维保 | 正常 | 运输系统
1721 | 4栋1单元1#电梯轿厢 | 一级 | 电梯轿厢 | 轿顶照明 | XCCT-YS-0148 | 博林特 | 4-1单元东梯 | CHOI-Ⅱ | 0.00 | 1 |  |  | 2018-05-01 |  | 启用 | 外委维保 | 正常 | 运输系统
1722 | 4栋1单元2#电梯轿厢 | 一级 | 电梯轿厢 | 紧急报警装置 | XCCT-YS-0149 | 博林特 | 4-1单元西梯 | CHOI-Ⅱ | 0.00 | 1 |  |  | 2018-05-01 |  | 启用 | 外委维保 | 正常 | 运输系统
1723 | 4栋1单元2#电梯轿厢 | 一级 | 电梯轿厢 | 五方对讲装置 | XCCT-YS-0150 | 博林特 | 4-1单元西梯 | CHOI-Ⅱ | 0.00 | 1 |  |  | 2018-05-01 |  | 启用 | 外委维保 | 正常 | 运输系统
1724 | 4栋1单元2#电梯轿厢 | 一级 | 电梯轿厢 | 楼层按钮 | XCCT-YS-0151 | 博林特 | 4-1单元西梯 | CHOI-Ⅱ | 0.00 | 1 |  |  | 2018-05-01 |  | 启用 | 外委维保 | 正常 | 运输系统
1725 | 4栋1单元2#电梯轿厢 | 一级 | 电梯轿厢 | 轿顶照明 | XCCT-YS-0152 | 博林特 | 4-1单元西梯 | CHOI-Ⅱ | 0.00 | 1 |  |  | 2018-05-01 |  | 启用 | 外委维保 | 正常 | 运输系统
1726 | 4栋2单元1#电梯轿厢 | 一级 | 电梯轿厢 | 紧急报警装置 | XCCT-YS-0153 | 博林特 | 4-2单元东梯 | CHOI-Ⅱ | 0.00 | 1 |  |  | 2018-05-01 |  | 启用 | 外委维保 | 正常 | 运输系统
1727 | 4栋2单元1#电梯轿厢 | 一级 | 电梯轿厢 | 五方对讲装置 | XCCT-YS-0154 | 博林特 | 4-2单元东梯 | CHOI-Ⅱ | 0.00 | 1 |  |  | 2018-05-01 |  | 启用 | 外委维保 | 正常 | 运输系统
1728 | 4栋2单元1#电梯轿厢 | 一级 | 电梯轿厢 | 楼层按钮 | XCCT-YS-0155 | 博林特 | 4-2单元东梯 | CHOI-Ⅱ | 0.00 | 1 |  |  | 2018-05-01 |  | 启用 | 外委维保 | 正常 | 运输系统
1729 | 4栋2单元1#电梯轿厢 | 一级 | 电梯轿厢 | 轿顶照明 | XCCT-YS-0156 | 博林特 | 4-2单元东梯 | CHOI-Ⅱ | 0.00 | 1 |  |  | 2018-05-01 |  | 启用 | 外委维保 | 正常 | 运输系统
1730 | 4栋2单元2#电梯轿厢 | 一级 | 电梯轿厢 | 紧急报警装置 | XCCT-YS-0157 | 博林特 | 4-2单元中梯 | CHOI-Ⅱ | 0.00 | 1 |  |  | 2018-05-01 |  | 启用 | 外委维保 | 正常 | 运输系统
1731 | 4栋2单元2#电梯轿厢 | 一级 | 电梯轿厢 | 五方对讲装置 | XCCT-YS-0158 | 博林特 | 4-2单元中梯 | CHOI-Ⅱ | 0.00 | 1 |  |  | 2018-05-01 |  | 启用 | 外委维保 | 正常 | 运输系统
1732 | 4栋2单元2#电梯轿厢 | 一级 | 电梯轿厢 | 楼层按钮 | XCCT-YS-0159 | 博林特 | 4-2单元中梯 | CHOI-Ⅱ | 0.00 | 1 |  |  | 2018-05-01 |  | 启用 | 外委维保 | 正常 | 运输系统
1733 | 4栋2单元2#电梯轿厢 | 一级 | 电梯轿厢 | 轿顶照明 | XCCT-YS-0160 | 博林特 | 4-2单元中梯 | CHOI-Ⅱ | 0.00 | 1 |  |  | 2018-05-01 |  | 启用 | 外委维保 | 正常 | 运输系统
1734 | 4栋2单元3#电梯轿厢 | 一级 | 电梯轿厢 | 紧急报警装置 | XCCT-YS-0161 | 博林特 | 4-2单元西梯 | CHOI-Ⅱ | 0.00 | 1 |  |  | 2018-05-01 |  | 启用 | 外委维保 | 正常 | 运输系统
1735 | 4栋2单元3#电梯轿厢 | 一级 | 电梯轿厢 | 五方对讲装置 | XCCT-YS-0162 | 博林特 | 4-2单元西梯 | CHOI-Ⅱ | 0.00 | 1 |  |  | 2018-05-01 |  | 启用 | 外委维保 | 正常 | 运输系统
1736 | 4栋2单元3#电梯轿厢 | 一级 | 电梯轿厢 | 楼层按钮 | XCCT-YS-0163 | 博林特 | 4-2单元西梯 | CHOI-Ⅱ | 0.00 | 1 |  |  | 2018-05-01 |  | 启用 | 外委维保 | 正常 | 运输系统
1737 | 4栋2单元3#电梯轿厢 | 一级 | 电梯轿厢 | 轿顶照明 | XCCT-YS-0164 | 博林特 | 4-2单元西梯 | CHOI-Ⅱ | 0.00 | 1 |  |  | 2018-05-01 |  | 启用 | 外委维保 | 正常 | 运输系统
1738 | 5栋1单元1#电梯轿厢 | 一级 | 电梯轿厢 | 紧急报警装置 | XCCT-YS-0165 | 博林特 | 5-1单元东梯 | CHOI-Ⅱ | 0.00 | 1 |  |  | 2018-05-01 |  | 启用 | 外委维保 | 正常 | 运输系统
1739 | 5栋1单元1#电梯轿厢 | 一级 | 电梯轿厢 | 五方对讲装置 | XCCT-YS-0166 | 博林特 | 5-1单元东梯 | CHOI-Ⅱ | 0.00 | 1 |  |  | 2018-05-01 |  | 启用 | 外委维保 | 正常 | 运输系统
1740 | 5栋1单元1#电梯轿厢 | 一级 | 电梯轿厢 | 楼层按钮 | XCCT-YS-0167 | 博林特 | 5-1单元东梯 | CHOI-Ⅱ | 0.00 | 1 |  |  | 2018-05-01 |  | 启用 | 外委维保 | 正常 | 运输系统
1741 | 5栋1单元1#电梯轿厢 | 一级 | 电梯轿厢 | 轿顶照明 | XCCT-YS-0168 | 博林特 | 5-1单元东梯 | CHOI-Ⅱ | 0.00 | 1 |  |  | 2018-05-01 |  | 启用 | 外委维保 | 正常 | 运输系统
1742 | 5栋1单元2#电梯轿厢 | 一级 | 电梯轿厢 | 紧急报警装置 | XCCT-YS-0169 | 博林特 | 5-1单元中梯 | CHOI-Ⅱ | 0.00 | 1 |  |  | 2018-05-01 |  | 启用 | 外委维保 | 正常 | 运输系统
1743 | 5栋1单元2#电梯轿厢 | 一级 | 电梯轿厢 | 五方对讲装置 | XCCT-YS-0170 | 博林特 | 5-1单元中梯 | CHOI-Ⅱ | 0.00 | 1 |  |  | 2018-05-01 |  | 启用 | 外委维保 | 正常 | 运输系统
1744 | 5栋1单元2#电梯轿厢 | 一级 | 电梯轿厢 | 楼层按钮 | XCCT-YS-0171 | 博林特 | 5-1单元中梯 | CHOI-Ⅱ | 0.00 | 1 |  |  | 2018-05-01 |  | 启用 | 外委维保 | 正常 | 运输系统
1745 | 5栋1单元2#电梯轿厢 | 一级 | 电梯轿厢 | 轿顶照明 | XCCT-YS-0172 | 博林特 | 5-1单元中梯 | CHOI-Ⅱ | 0.00 | 1 |  |  | 2018-05-01 |  | 启用 | 外委维保 | 正常 | 运输系统
1746 | 5栋1单元3#电梯轿厢 | 一级 | 电梯轿厢 | 紧急报警装置 | XCCT-YS-0173 | 博林特 | 5-1单元西梯 | CHOI-Ⅱ | 0.00 | 1 |  |  | 2018-05-01 |  | 启用 | 外委维保 | 正常 | 运输系统
1747 | 5栋1单元3#电梯轿厢 | 一级 | 电梯轿厢 | 五方对讲装置 | XCCT-YS-0174 | 博林特 | 5-1单元西梯 | CHOI-Ⅱ | 0.00 | 1 |  |  | 2018-05-01 |  | 启用 | 外委维保 | 正常 | 运输系统
1748 | 5栋1单元3#电梯轿厢 | 一级 | 电梯轿厢 | 楼层按钮 | XCCT-YS-0175 | 博林特 | 5-1单元西梯 | CHOI-Ⅱ | 0.00 | 1 |  |  | 2018-05-01 |  | 启用 | 外委维保 | 正常 | 运输系统
1749 | 5栋1单元3#电梯轿厢 | 一级 | 电梯轿厢 | 轿顶照明 | XCCT-YS-0176 | 博林特 | 5-1单元西梯 | CHOI-Ⅱ | 0.00 | 1 |  |  | 2018-05-01 |  | 启用 | 外委维保 | 正常 | 运输系统
1750 | 6栋1单元1#电梯轿厢 | 一级 | 电梯轿厢 | 紧急报警装置 | XCCT-YS-0177 | 博林特 | 6-1单元东梯 | CHOI-Ⅱ | 0.00 | 1 |  |  | 2018-05-01 |  | 启用 | 外委维保 | 正常 | 运输系统
1751 | 6栋1单元1#电梯轿厢 | 一级 | 电梯轿厢 | 五方对讲装置 | XCCT-YS-0178 | 博林特 | 6-1单元东梯 | CHOI-Ⅱ | 0.00 | 1 |  |  | 2018-05-01 |  | 启用 | 外委维保 | 正常 | 运输系统
1752 | 6栋1单元1#电梯轿厢 | 一级 | 电梯轿厢 | 楼层按钮 | XCCT-YS-0179 | 博林特 | 6-1单元东梯 | CHOI-Ⅱ | 0.00 | 1 |  |  | 2018-05-01 |  | 启用 | 外委维保 | 正常 | 运输系统
1753 | 6栋1单元1#电梯轿厢 | 一级 | 电梯轿厢 | 轿顶照明 | XCCT-YS-0180 | 博林特 | 6-1单元东梯 | CHOI-Ⅱ | 0.00 | 1 |  |  | 2018-05-01 |  | 启用 | 外委维保 | 正常 | 运输系统
1754 | 6栋1单元2#电梯轿厢 | 一级 | 电梯轿厢 | 紧急报警装置 | XCCT-YS-0181 | 博林特 | 6-1单元西梯 | CHOI-Ⅱ | 0.00 | 1 |  |  | 2018-05-01 |  | 启用 | 外委维保 | 正常 | 运输系统
1755 | 6栋1单元2#电梯轿厢 | 一级 | 电梯轿厢 | 五方对讲装置 | XCCT-YS-0182 | 博林特 | 6-1单元西梯 | CHOI-Ⅱ | 0.00 | 1 |  |  | 2018-05-01 |  | 启用 | 外委维保 | 正常 | 运输系统
1756 | 6栋1单元2#电梯轿厢 | 一级 | 电梯轿厢 | 楼层按钮 | XCCT-YS-0183 | 博林特 | 6-1单元西梯 | CHOI-Ⅱ | 0.00 | 1 |  |  | 2018-05-01 |  | 启用 | 外委维保 | 正常 | 运输系统
1757 | 6栋1单元2#电梯轿厢 | 一级 | 电梯轿厢 | 轿顶照明 | XCCT-YS-0184 | 博林特 | 6-1单元西梯 | CHOI-Ⅱ | 0.00 | 1 |  |  | 2018-05-01 |  | 启用 | 外委维保 | 正常 | 运输系统
1758 | 6栋2单元1#电梯轿厢 | 一级 | 电梯轿厢 | 紧急报警装置 | XCCT-YS-0185 | 博林特 | 6-2单元东梯 | CHOI-Ⅱ | 0.00 | 1 |  |  | 2018-05-01 |  | 启用 | 外委维保 | 正常 | 运输系统
1759 | 6栋2单元1#电梯轿厢 | 一级 | 电梯轿厢 | 五方对讲装置 | XCCT-YS-0186 | 博林特 | 6-2单元东梯 | CHOI-Ⅱ | 0.00 | 1 |  |  | 2018-05-01 |  | 启用 | 外委维保 | 正常 | 运输系统
1760 | 6栋2单元1#电梯轿厢 | 一级 | 电梯轿厢 | 楼层按钮 | XCCT-YS-0187 | 博林特 | 6-2单元东梯 | CHOI-Ⅱ | 0.00 | 1 |  |  | 2018-05-01 |  | 启用 | 外委维保 | 正常 | 运输系统
1761 | 6栋2单元1#电梯轿厢 | 一级 | 电梯轿厢 | 轿顶照明 | XCCT-YS-0188 | 博林特 | 6-2单元东梯 | CHOI-Ⅱ | 0.00 | 1 |  |  | 2018-05-01 |  | 启用 | 外委维保 | 正常 | 运输系统
1762 | 6栋2单元2#电梯轿厢 | 一级 | 电梯轿厢 | 紧急报警装置 | XCCT-YS-0189 | 博林特 | 6-2单元西梯 | CHOI-Ⅱ | 0.00 | 1 |  |  | 2018-05-01 |  | 启用 | 外委维保 | 正常 | 运输系统
1763 | 6栋2单元2#电梯轿厢 | 一级 | 电梯轿厢 | 五方对讲装置 | XCCT-YS-0190 | 博林特 | 6-2单元西梯 | CHOI-Ⅱ | 0.00 | 1 |  |  | 2018-05-01 |  | 启用 | 外委维保 | 正常 | 运输系统
1764 | 6栋2单元2#电梯轿厢 | 一级 | 电梯轿厢 | 楼层按钮 | XCCT-YS-0191 | 博林特 | 6-2单元西梯 | CHOI-Ⅱ | 0.00 | 1 |  |  | 2018-05-01 |  | 启用 | 外委维保 | 正常 | 运输系统
1765 | 6栋2单元2#电梯轿厢 | 一级 | 电梯轿厢 | 轿顶照明 | XCCT-YS-0192 | 博林特 | 6-2单元西梯 | CHOI-Ⅱ | 0.00 | 1 |  |  | 2018-05-01 |  | 启用 | 外委维保 | 正常 | 运输系统
1766 | 园区视频监控(30个) | 二级 | 视频监控系统 | 园区网络红外枪式摄像机-001 | XCCT-RD-0008 | 大华科技 | 园区公共区域 |  | 0.00 | 1 |  |  | 2018-05-01 |  | 启用 | 自行维保 | 正常 | 弱电系统
1767 | 园区视频监控(30个) | 二级 | 视频监控系统 | 园区网络红外枪式摄像机-002 | XCCT-RD-0009 | 大华科技 | 园区公共区域 |  | 0.00 | 1 |  |  | 2018-05-01 |  | 启用 | 自行维保 | 正常 | 弱电系统
1768 | 园区视频监控(30个) | 二级 | 视频监控系统 | 园区网络红外枪式摄像机-003 | XCCT-RD-0010 | 大华科技 | 园区公共区域 |  | 0.00 | 1 |  |  | 2018-05-01 |  | 启用 | 自行维保 | 正常 | 弱电系统
1769 | 园区视频监控(30个) | 二级 | 视频监控系统 | 园区网络红外枪式摄像机-004 | XCCT-RD-0011 | 大华科技 | 园区公共区域 |  | 0.00 | 1 |  |  | 2018-05-01 |  | 启用 | 自行维保 | 正常 | 弱电系统
1770 | 园区视频监控(30个) | 二级 | 视频监控系统 | 园区网络红外枪式摄像机-005 | XCCT-RD-0012 | 大华科技 | 园区公共区域 |  | 0.00 | 1 |  |  | 2018-05-01 |  | 启用 | 自行维保 | 正常 | 弱电系统
1771 | 园区视频监控(30个) | 二级 | 视频监控系统 | 园区网络红外枪式摄像机-006 | XCCT-RD-0013 | 大华科技 | 园区公共区域 |  | 0.00 | 1 |  |  | 2018-05-01 |  | 启用 | 自行维保 | 正常 | 弱电系统
1772 | 园区视频监控(30个) | 二级 | 视频监控系统 | 园区网络红外枪式摄像机-007 | XCCT-RD-0014 | 大华科技 | 园区公共区域 |  | 0.00 | 1 |  |  | 2018-05-01 |  | 启用 | 自行维保 | 正常 | 弱电系统
1773 | 园区视频监控(30个) | 二级 | 视频监控系统 | 园区网络红外枪式摄像机-008 | XCCT-RD-0015 | 大华科技 | 园区公共区域 |  | 0.00 | 1 |  |  | 2018-05-01 |  | 启用 | 自行维保 | 正常 | 弱电系统
1774 | 园区视频监控(30个) | 二级 | 视频监控系统 | 园区网络红外枪式摄像机-009 | XCCT-RD-0016 | 大华科技 | 园区公共区域 |  | 0.00 | 1 |  |  | 2018-05-01 |  | 启用 | 自行维保 | 正常 | 弱电系统
1775 | 园区视频监控(30个) | 二级 | 视频监控系统 | 园区网络红外枪式摄像机-010 | XCCT-RD-0017 | 大华科技 | 园区公共区域 |  | 0.00 | 1 |  |  | 2018-05-01 |  | 启用 | 自行维保 | 正常 | 弱电系统
1776 | 园区视频监控(30个) | 二级 | 视频监控系统 | 园区网络红外枪式摄像机-011 | XCCT-RD-0018 | 大华科技 | 园区公共区域 |  | 0.00 | 1 |  |  | 2018-05-01 |  | 启用 | 自行维保 | 正常 | 弱电系统
1777 | 园区视频监控(30个) | 二级 | 视频监控系统 | 园区网络红外枪式摄像机-012 | XCCT-RD-0019 | 大华科技 | 园区公共区域 |  | 0.00 | 1 |  |  | 2018-05-01 |  | 启用 | 自行维保 | 正常 | 弱电系统
1778 | 园区视频监控(30个) | 二级 | 视频监控系统 | 园区网络红外枪式摄像机-013 | XCCT-RD-0020 | 大华科技 | 园区公共区域 |  | 0.00 | 1 |  |  | 2018-05-01 |  | 启用 | 自行维保 | 正常 | 弱电系统
1779 | 园区视频监控(30个) | 二级 | 视频监控系统 | 园区网络红外枪式摄像机-014 | XCCT-RD-0021 | 大华科技 | 园区公共区域 |  | 0.00 | 1 |  |  | 2018-05-01 |  | 启用 | 自行维保 | 正常 | 弱电系统
1780 | 园区视频监控(30个) | 二级 | 视频监控系统 | 园区网络红外枪式摄像机-015 | XCCT-RD-0022 | 大华科技 | 园区公共区域 |  | 0.00 | 1 |  |  | 2018-05-01 |  | 启用 | 自行维保 | 正常 | 弱电系统
1781 | 园区视频监控(30个) | 二级 | 视频监控系统 | 园区网络红外枪式摄像机-016 | XCCT-RD-0023 | 大华科技 | 园区公共区域 |  | 0.00 | 1 |  |  | 2018-05-01 |  | 启用 | 自行维保 | 正常 | 弱电系统
1782 | 园区视频监控(30个) | 二级 | 视频监控系统 | 园区网络红外枪式摄像机-017 | XCCT-RD-0024 | 大华科技 | 园区公共区域 |  | 0.00 | 1 |  |  | 2018-05-01 |  | 启用 | 自行维保 | 正常 | 弱电系统
1783 | 园区视频监控(30个) | 二级 | 视频监控系统 | 园区网络红外枪式摄像机-018 | XCCT-RD-0025 | 大华科技 | 园区公共区域 |  | 0.00 | 1 |  |  | 2018-05-01 |  | 启用 | 自行维保 | 正常 | 弱电系统
1784 | 园区视频监控(30个) | 二级 | 视频监控系统 | 园区网络红外枪式摄像机-019 | XCCT-RD-0026 | 大华科技 | 园区公共区域 |  | 0.00 | 1 |  |  | 2018-05-01 |  | 启用 | 自行维保 | 正常 | 弱电系统
1785 | 园区视频监控(30个) | 二级 | 视频监控系统 | 园区网络红外枪式摄像机-020 | XCCT-RD-0027 | 大华科技 | 园区公共区域 |  | 0.00 | 1 |  |  | 2018-05-01 |  | 启用 | 自行维保 | 正常 | 弱电系统
1786 | 园区视频监控(30个) | 二级 | 视频监控系统 | 园区网络红外枪式摄像机-021 | XCCT-RD-0028 | 大华科技 | 园区公共区域 |  | 0.00 | 1 |  |  | 2018-05-01 |  | 启用 | 自行维保 | 正常 | 弱电系统
1787 | 园区视频监控(30个) | 二级 | 视频监控系统 | 园区网络红外枪式摄像机-022 | XCCT-RD-0029 | 大华科技 | 园区公共区域 |  | 0.00 | 1 |  |  | 2018-05-01 |  | 启用 | 自行维保 | 正常 | 弱电系统
1788 | 园区视频监控(30个) | 二级 | 视频监控系统 | 园区网络红外枪式摄像机-023 | XCCT-RD-0030 | 大华科技 | 园区公共区域 |  | 0.00 | 1 |  |  | 2018-05-01 |  | 启用 | 自行维保 | 正常 | 弱电系统
1789 | 园区视频监控(30个) | 二级 | 视频监控系统 | 园区网络红外枪式摄像机-024 | XCCT-RD-0031 | 大华科技 | 园区公共区域 |  | 0.00 | 1 |  |  | 2018-05-01 |  | 启用 | 自行维保 | 正常 | 弱电系统
1790 | 园区视频监控(30个) | 二级 | 视频监控系统 | 园区网络红外枪式摄像机-025 | XCCT-RD-0032 | 大华科技 | 园区公共区域 |  | 0.00 | 1 |  |  | 2018-05-01 |  | 启用 | 自行维保 | 正常 | 弱电系统
1791 | 园区视频监控(30个) | 二级 | 视频监控系统 | 园区网络红外枪式摄像机-026 | XCCT-RD-0033 | 大华科技 | 园区公共区域 |  | 0.00 | 1 |  |  | 2018-05-01 |  | 启用 | 自行维保 | 正常 | 弱电系统
1792 | 园区视频监控(30个) | 二级 | 视频监控系统 | 园区网络红外枪式摄像机-027 | XCCT-RD-0034 | 大华科技 | 园区公共区域 |  | 0.00 | 1 |  |  | 2018-05-01 |  | 启用 | 自行维保 | 正常 | 弱电系统
1793 | 园区视频监控(30个) | 二级 | 视频监控系统 | 园区网络红外枪式摄像机-028 | XCCT-RD-0035 | 大华科技 | 园区公共区域 |  | 0.00 | 1 |  |  | 2018-05-01 |  | 启用 | 自行维保 | 正常 | 弱电系统
1794 | 园区视频监控(30个) | 二级 | 视频监控系统 | 园区网络红外枪式摄像机-029 | XCCT-RD-0036 | 大华科技 | 园区公共区域 |  | 0.00 | 1 |  |  | 2018-05-01 |  | 启用 | 自行维保 | 正常 | 弱电系统
1795 | 园区视频监控(30个) | 二级 | 视频监控系统 | 园区网络红外枪式摄像机-030 | XCCT-RD-0037 | 大华科技 | 园区公共区域 |  | 0.00 | 1 |  |  | 2018-05-01 |  | 启用 | 自行维保 | 正常 | 弱电系统
1796 | 地库视频监控(59个) | 二级 | 视频监控系统 | 地下车库负1层网络红外枪式摄像机-01 | XCCT-RD-0038 | 大华科技 | 地下车库负一层 |  | 0.00 | 1 |  |  | 2018-05-01 |  | 启用 | 自行维保 | 正常 | 弱电系统
1797 | 地库视频监控(59个) | 二级 | 视频监控系统 | 地下车库负1层网络红外枪式摄像机-02 | XCCT-RD-0039 | 大华科技 | 地下车库负一层 |  | 0.00 | 1 |  |  | 2018-05-01 |  | 启用 | 自行维保 | 正常 | 弱电系统
1798 | 地库视频监控(59个) | 二级 | 视频监控系统 | 地下车库负1层网络红外枪式摄像机-03 | XCCT-RD-0040 | 大华科技 | 地下车库负一层 |  | 0.00 | 1 |  |  | 2018-05-01 |  | 启用 | 自行维保 | 正常 | 弱电系统
1799 | 地库视频监控(59个) | 二级 | 视频监控系统 | 地下车库负1层网络红外枪式摄像机-04 | XCCT-RD-0041 | 大华科技 | 地下车库负一层 |  | 0.00 | 1 |  |  | 2018-05-01 |  | 启用 | 自行维保 | 正常 | 弱电系统
1800 | 地库视频监控(59个) | 二级 | 视频监控系统 | 地下车库负1层网络红外枪式摄像机-05 | XCCT-RD-0042 | 大华科技 | 地下车库负一层 |  | 0.00 | 1 |  |  | 2018-05-01 |  | 启用 | 自行维保 | 正常 | 弱电系统
1801 | 地库视频监控(59个) | 二级 | 视频监控系统 | 地下车库负1层网络红外枪式摄像机-06 | XCCT-RD-0043 | 大华科技 | 地下车库负一层 |  | 0.00 | 1 |  |  | 2018-05-01 |  | 启用 | 自行维保 | 正常 | 弱电系统
1802 | 地库视频监控(59个) | 二级 | 视频监控系统 | 地下车库负1层网络红外枪式摄像机-07 | XCCT-RD-0044 | 大华科技 | 地下车库负一层 |  | 0.00 | 1 |  |  | 2018-05-01 |  | 启用 | 自行维保 | 正常 | 弱电系统
1803 | 地库视频监控(59个) | 二级 | 视频监控系统 | 地下车库负1层网络红外枪式摄像机-08 | XCCT-RD-0045 | 大华科技 | 地下车库负一层 |  | 0.00 | 1 |  |  | 2018-05-01 |  | 启用 | 自行维保 | 正常 | 弱电系统
1804 | 地库视频监控(59个) | 二级 | 视频监控系统 | 地下车库负1层网络红外枪式摄像机-09 | XCCT-RD-0046 | 大华科技 | 地下车库负一层 |  | 0.00 | 1 |  |  | 2018-05-01 |  | 启用 | 自行维保 | 正常 | 弱电系统
1805 | 地库视频监控(59个) | 二级 | 视频监控系统 | 地下车库负1层网络红外枪式摄像机-10 | XCCT-RD-0047 | 大华科技 | 地下车库负一层 |  | 0.00 | 1 |  |  | 2018-05-01 |  | 启用 | 自行维保 | 正常 | 弱电系统
1806 | 地库视频监控(59个) | 二级 | 视频监控系统 | 地下车库负1层网络红外枪式摄像机-11 | XCCT-RD-0048 | 大华科技 | 地下车库负一层 |  | 0.00 | 1 |  |  | 2018-05-01 |  | 启用 | 自行维保 | 正常 | 弱电系统
1807 | 地库视频监控(59个) | 二级 | 视频监控系统 | 地下车库负1层网络红外枪式摄像机-12 | XCCT-RD-0049 | 大华科技 | 地下车库负一层 |  | 0.00 | 1 |  |  | 2018-05-01 |  | 启用 | 自行维保 | 正常 | 弱电系统
1808 | 地库视频监控(59个) | 二级 | 视频监控系统 | 地下车库负1层网络红外枪式摄像机-13 | XCCT-RD-0050 | 大华科技 | 地下车库负一层 |  | 0.00 | 1 |  |  | 2018-05-01 |  | 启用 | 自行维保 | 正常 | 弱电系统
1809 | 地库视频监控(59个) | 二级 | 视频监控系统 | 地下车库负1层网络红外枪式摄像机-14 | XCCT-RD-0051 | 大华科技 | 地下车库负一层 |  | 0.00 | 1 |  |  | 2018-05-01 |  | 启用 | 自行维保 | 正常 | 弱电系统
1810 | 地库视频监控(59个) | 二级 | 视频监控系统 | 地下车库负1层网络红外枪式摄像机-15 | XCCT-RD-0052 | 大华科技 | 地下车库负一层 |  | 0.00 | 1 |  |  | 2018-05-01 |  | 启用 | 自行维保 | 正常 | 弱电系统
1811 | 地库视频监控(59个) | 二级 | 视频监控系统 | 地下车库负1层网络红外枪式摄像机-16 | XCCT-RD-0053 | 大华科技 | 地下车库负一层 |  | 0.00 | 1 |  |  | 2018-05-01 |  | 启用 | 自行维保 | 正常 | 弱电系统
1812 | 地库视频监控(59个) | 二级 | 视频监控系统 | 地下车库负1层网络红外枪式摄像机-17 | XCCT-RD-0054 | 大华科技 | 地下车库负一层 |  | 0.00 | 1 |  |  | 2018-05-01 |  | 启用 | 自行维保 | 正常 | 弱电系统
1813 | 地库视频监控(59个) | 二级 | 视频监控系统 | 地下车库负1层网络红外枪式摄像机-18 | XCCT-RD-0055 | 大华科技 | 地下车库负一层 |  | 0.00 | 1 |  |  | 2018-05-01 |  | 启用 | 自行维保 | 正常 | 弱电系统
1814 | 地库视频监控(59个) | 二级 | 视频监控系统 | 地下车库负1层网络红外枪式摄像机-19 | XCCT-RD-0056 | 大华科技 | 地下车库负一层 |  | 0.00 | 1 |  |  | 2018-05-01 |  | 启用 | 自行维保 | 正常 | 弱电系统
1815 | 地库视频监控(59个) | 二级 | 视频监控系统 | 地下车库负1层网络红外枪式摄像机-20 | XCCT-RD-0057 | 大华科技 | 地下车库负一层 |  | 0.00 | 1 |  |  | 2018-05-01 |  | 启用 | 自行维保 | 正常 | 弱电系统
1816 | 地库视频监控(59个) | 二级 | 视频监控系统 | 地下车库负1层网络红外枪式摄像机-21 | XCCT-RD-0058 | 大华科技 | 地下车库负一层 |  | 0.00 | 1 |  |  | 2018-05-01 |  | 启用 | 自行维保 | 正常 | 弱电系统
1817 | 地库视频监控(59个) | 二级 | 视频监控系统 | 地下车库负1层网络红外枪式摄像机-22 | XCCT-RD-0059 | 大华科技 | 地下车库负一层 |  | 0.00 | 1 |  |  | 2018-05-01 |  | 启用 | 自行维保 | 正常 | 弱电系统
1818 | 地库视频监控(59个) | 二级 | 视频监控系统 | 地下车库负1层网络红外枪式摄像机-23 | XCCT-RD-0060 | 大华科技 | 地下车库负一层 |  | 0.00 | 1 |  |  | 2018-05-01 |  | 启用 | 自行维保 | 正常 | 弱电系统
1819 | 地库视频监控(59个) | 二级 | 视频监控系统 | 地下车库负1层网络红外枪式摄像机-24 | XCCT-RD-0061 | 大华科技 | 地下车库负一层 |  | 0.00 | 1 |  |  | 2018-05-01 |  | 启用 | 自行维保 | 正常 | 弱电系统
1820 | 地库视频监控(59个) | 二级 | 视频监控系统 | 地下车库负1层网络红外枪式摄像机-25 | XCCT-RD-0062 | 大华科技 | 地下车库负一层 |  | 0.00 | 1 |  |  | 2018-05-01 |  | 启用 | 自行维保 | 正常 | 弱电系统
1821 | 地库视频监控(59个) | 二级 | 视频监控系统 | 地下车库负1层网络红外枪式摄像机-26 | XCCT-RD-0063 | 大华科技 | 地下车库负一层 |  | 0.00 | 1 |  |  | 2018-05-01 |  | 启用 | 自行维保 | 正常 | 弱电系统
1822 | 地库视频监控(59个) | 二级 | 视频监控系统 | 地下车库负1层网络红外枪式摄像机-27 | XCCT-RD-0064 | 大华科技 | 地下车库负一层 |  | 0.00 | 1 |  |  | 2018-05-01 |  | 启用 | 自行维保 | 正常 | 弱电系统
1823 | 地库视频监控(59个) | 二级 | 视频监控系统 | 地下车库负1层网络红外枪式摄像机-28 | XCCT-RD-0065 | 大华科技 | 地下车库负一层 |  | 0.00 | 1 |  |  | 2018-05-01 |  | 启用 | 自行维保 | 正常 | 弱电系统
1824 | 地库视频监控(59个) | 二级 | 视频监控系统 | 地下车库负1层网络红外枪式摄像机-29 | XCCT-RD-0066 | 大华科技 | 地下车库负一层 |  | 0.00 | 1 |  |  | 2018-05-01 |  | 启用 | 自行维保 | 正常 | 弱电系统
1825 | 地库视频监控(59个) | 二级 | 视频监控系统 | 地下车库负1层网络红外枪式摄像机-30 | XCCT-RD-0067 | 大华科技 | 地下车库负一层 |  | 0.00 | 1 |  |  | 2018-05-01 |  | 启用 | 自行维保 | 正常 | 弱电系统
1826 | 地库视频监控(59个) | 二级 | 视频监控系统 | 地下车库负1层网络红外枪式摄像机-31 | XCCT-RD-0068 | 大华科技 | 地下车库负一层 |  | 0.00 | 1 |  |  | 2018-05-01 |  | 启用 | 自行维保 | 正常 | 弱电系统
1827 | 地库视频监控(59个) | 二级 | 视频监控系统 | 地下车库负1层网络红外枪式摄像机-32 | XCCT-RD-0069 | 大华科技 | 地下车库负一层 |  | 0.00 | 1 |  |  | 2018-05-01 |  | 启用 | 自行维保 | 正常 | 弱电系统
1828 | 地库视频监控(59个) | 二级 | 视频监控系统 | 地下车库负1层网络红外枪式摄像机-33 | XCCT-RD-0070 | 大华科技 | 地下车库负一层 |  | 0.00 | 1 |  |  | 2018-05-01 |  | 启用 | 自行维保 | 正常 | 弱电系统
1829 | 地库视频监控(59个) | 二级 | 视频监控系统 | 地下车库负1层网络红外枪式摄像机-34 | XCCT-RD-0071 | 大华科技 | 地下车库负一层 |  | 0.00 | 1 |  |  | 2018-05-01 |  | 启用 | 自行维保 | 正常 | 弱电系统
1830 | 地库视频监控(59个) | 二级 | 视频监控系统 | 地下车库负1层网络红外枪式摄像机-35 | XCCT-RD-0072 | 大华科技 | 地下车库负一层 |  | 0.00 | 1 |  |  | 2018-05-01 |  | 启用 | 自行维保 | 正常 | 弱电系统
1831 | 地库视频监控(59个) | 二级 | 视频监控系统 | 地下车库负1层网络红外枪式摄像机-36 | XCCT-RD-0073 | 大华科技 | 地下车库负一层 |  | 0.00 | 1 |  |  | 2018-05-01 |  | 启用 | 自行维保 | 正常 | 弱电系统
1832 | 地库视频监控(59个) | 二级 | 视频监控系统 | 地下车库负1层网络红外枪式摄像机-37 | XCCT-RD-0074 | 大华科技 | 地下车库负一层 |  | 0.00 | 1 |  |  | 2018-05-01 |  | 启用 | 自行维保 | 正常 | 弱电系统
1833 | 地库视频监控(59个) | 二级 | 视频监控系统 | 地下车库负1层网络红外枪式摄像机-38 | XCCT-RD-0075 | 大华科技 | 地下车库负一层 |  | 0.00 | 1 |  |  | 2018-05-01 |  | 启用 | 自行维保 | 正常 | 弱电系统
1834 | 地库视频监控(59个) | 二级 | 视频监控系统 | 地下车库负1层网络红外枪式摄像机-39 | XCCT-RD-0076 | 大华科技 | 地下车库负一层 |  | 0.00 | 1 |  |  | 2018-05-01 |  | 启用 | 自行维保 | 正常 | 弱电系统
1835 | 地库视频监控(59个) | 二级 | 视频监控系统 | 地下车库负1层网络红外枪式摄像机-40 | XCCT-RD-0077 | 大华科技 | 地下车库负一层 |  | 0.00 | 1 |  |  | 2018-05-01 |  | 启用 | 自行维保 | 正常 | 弱电系统
1836 | 地库视频监控(59个) | 二级 | 视频监控系统 | 地下车库负1层网络红外枪式摄像机-41 | XCCT-RD-0078 | 大华科技 | 地下车库负一层 |  | 0.00 | 1 |  |  | 2018-05-01 |  | 启用 | 自行维保 | 正常 | 弱电系统
1837 | 地库视频监控(59个) | 二级 | 视频监控系统 | 地下车库负1层网络红外枪式摄像机-42 | XCCT-RD-0079 | 大华科技 | 地下车库负一层 |  | 0.00 | 1 |  |  | 2018-05-01 |  | 启用 | 自行维保 | 正常 | 弱电系统
1838 | 地库视频监控(59个) | 二级 | 视频监控系统 | 地下车库负1层网络红外枪式摄像机-43 | XCCT-RD-0080 | 大华科技 | 地下车库负一层 |  | 0.00 | 1 |  |  | 2018-05-01 |  | 启用 | 自行维保 | 正常 | 弱电系统
1839 | 地库视频监控(59个) | 二级 | 视频监控系统 | 地下车库负1层网络红外枪式摄像机-44 | XCCT-RD-0081 | 大华科技 | 地下车库负一层 |  | 0.00 | 1 |  |  | 2018-05-01 |  | 启用 | 自行维保 | 正常 | 弱电系统
1840 | 地库视频监控(59个) | 二级 | 视频监控系统 | 地下车库负1层网络红外枪式摄像机-45 | XCCT-RD-0082 | 大华科技 | 地下车库负一层 |  | 0.00 | 1 |  |  | 2018-05-01 |  | 启用 | 自行维保 | 正常 | 弱电系统
1841 | 地库视频监控(59个) | 二级 | 视频监控系统 | 地下车库负1层网络红外枪式摄像机-46 | XCCT-RD-0083 | 大华科技 | 地下车库负一层 |  | 0.00 | 1 |  |  | 2018-05-01 |  | 启用 | 自行维保 | 正常 | 弱电系统
1842 | 地库视频监控(59个) | 二级 | 视频监控系统 | 地下车库负1层网络红外枪式摄像机-47 | XCCT-RD-0084 | 大华科技 | 地下车库负一层 |  | 0.00 | 1 |  |  | 2018-05-01 |  | 启用 | 自行维保 | 正常 | 弱电系统
1843 | 地库视频监控(59个) | 二级 | 视频监控系统 | 地下车库负1层网络红外枪式摄像机-48 | XCCT-RD-0085 | 大华科技 | 地下车库负一层 |  | 0.00 | 1 |  |  | 2018-05-01 |  | 启用 | 自行维保 | 正常 | 弱电系统
1844 | 地库视频监控(59个) | 二级 | 视频监控系统 | 地下车库负1层网络红外枪式摄像机-49 | XCCT-RD-0086 | 大华科技 | 地下车库负一层 |  | 0.00 | 1 |  |  | 2018-05-01 |  | 启用 | 自行维保 | 正常 | 弱电系统
1845 | 地库视频监控(59个) | 二级 | 视频监控系统 | 地下车库负1层网络红外枪式摄像机-50 | XCCT-RD-0087 | 大华科技 | 地下车库负一层 |  | 0.00 | 1 |  |  | 2018-05-01 |  | 启用 | 自行维保 | 正常 | 弱电系统
1846 | 地库视频监控(59个) | 二级 | 视频监控系统 | 地下车库负1层网络红外枪式摄像机-51 | XCCT-RD-0088 | 大华科技 | 地下车库负一层 |  | 0.00 | 1 |  |  | 2018-05-01 |  | 启用 | 自行维保 | 正常 | 弱电系统
1847 | 地库视频监控(59个) | 二级 | 视频监控系统 | 地下车库负1层网络红外枪式摄像机-52 | XCCT-RD-0089 | 大华科技 | 地下车库负一层 |  | 0.00 | 1 |  |  | 2018-05-01 |  | 启用 | 自行维保 | 正常 | 弱电系统
1848 | 地库视频监控(59个) | 二级 | 视频监控系统 | 地下车库负1层网络红外枪式摄像机-53 | XCCT-RD-0090 | 大华科技 | 地下车库负一层 |  | 0.00 | 1 |  |  | 2018-05-01 |  | 启用 | 自行维保 | 正常 | 弱电系统
1849 | 地库视频监控(59个) | 二级 | 视频监控系统 | 地下车库负1层网络红外枪式摄像机-54 | XCCT-RD-0091 | 大华科技 | 地下车库负一层 |  | 0.00 | 1 |  |  | 2018-05-01 |  | 启用 | 自行维保 | 正常 | 弱电系统
1850 | 地库视频监控(59个) | 二级 | 视频监控系统 | 地下车库负1层网络红外枪式摄像机-55 | XCCT-RD-0092 | 大华科技 | 地下车库负一层 |  | 0.00 | 1 |  |  | 2018-05-01 |  | 启用 | 自行维保 | 正常 | 弱电系统
1851 | 地库视频监控(59个) | 二级 | 视频监控系统 | 地下车库负1层网络红外枪式摄像机-56 | XCCT-RD-0093 | 大华科技 | 地下车库负一层 |  | 0.00 | 1 |  |  | 2018-05-01 |  | 启用 | 自行维保 | 正常 | 弱电系统
1852 | 地库视频监控(59个) | 二级 | 视频监控系统 | 地下车库负1层网络红外枪式摄像机-57 | XCCT-RD-0094 | 大华科技 | 地下车库负一层 |  | 0.00 | 1 |  |  | 2018-05-01 |  | 启用 | 自行维保 | 正常 | 弱电系统
1853 | 地库视频监控(59个) | 二级 | 视频监控系统 | 地下车库负1层网络红外枪式摄像机-58 | XCCT-RD-0095 | 大华科技 | 地下车库负一层 |  | 0.00 | 1 |  |  | 2018-05-01 |  | 启用 | 自行维保 | 正常 | 弱电系统
1854 | 地库视频监控(59个) | 二级 | 视频监控系统 | 地下车库负1层网络红外枪式摄像机-59 | XCCT-RD-0096 | 大华科技 | 地下车库负一层 |  | 0.00 | 1 |  |  | 2018-05-01 |  | 启用 | 自行维保 | 正常 | 弱电系统
1855 | 消防监控室 | 二级 | 视频监控系统 | 监控室网络机柜 | XCCT-RD-0001 | 大华科技 | 1栋-6栋 |  | 0.00 | 1 |  |  | 2018-05-01 |  | 启用 | 自行维保 | 正常 | 弱电系统
1856 | 消防监控室 | 二级 | 视频监控系统 | 操作台机柜两联 | XCCT-RD-0002 | 大华科技 | 1栋-6栋 |  | 0.00 | 1 |  |  | 2018-05-01 |  | 启用 | 自行维保 | 正常 | 弱电系统
1857 | 消防监控室 | 二级 | 视频监控系统 | 操作电脑 | XCCT-RD-0003 | 大华科技 | 1栋-6栋 |  | 0.00 | 1 |  |  | 2018-05-01 |  | 启用 | 自行维保 | 正常 | 弱电系统
1858 | 消防监控室 | 二级 | 视频监控系统 | 核心交换机 | XCCT-RD-0004 | 大华科技 | 1栋-6栋 |  | 0.00 | 1 |  |  | 2018-05-01 |  | 启用 | 自行维保 | 正常 | 弱电系统
1859 | 消防监控室 | 二级 | 视频监控系统 | 接入层交换机 | XCCT-RD-0005 | 大华科技 | 1栋-6栋 |  | 0.00 | 1 |  |  | 2018-05-01 |  | 启用 | 自行维保 | 正常 | 弱电系统
1860 | 消防监控室 | 二级 | 视频监控系统 | 46寸液晶监视器-001 | XCCT-RD-0006 | 大华科技 | 1栋-6栋 |  | 0.00 | 1 |  |  | 2018-05-01 |  | 启用 | 自行维保 | 正常 | 弱电系统
1861 | 消防监控室 | 二级 | 视频监控系统 | 46寸液晶监视器-002 | XCCT-RD-0007 | 大华科技 | 1栋-6栋 |  | 0.00 | 1 |  |  | 2018-05-01 |  | 启用 | 自行维保 | 正常 | 弱电系统
1862 | 地下车库车场道闸（2个） | 一级 | 车辆道闸 | 地下车库车场道闸2个 | XCCT-RD-0126 |  | 地下车库出入口 |  | 0.00 | 1 |  |  | 2018-05-01 |  | 启用 | 自行维保 | 正常 | 弱电系统
1863 | 地下车库车场道闸（2个） | 一级 | 车辆道闸 | 地下车库车场道闸2个 | XCCT-RD-0127 |  | 地下车库出入口 |  | 0.00 | 1 |  |  | 2018-05-01 |  | 启用 | 自行维保 | 正常 | 弱电系统
1864 | 地面层车场道闸（2个） | 一级 | 车辆道闸 | 地面层车辆道闸001 | XCCT-RD-0124 |  | 4栋2单元北侧小区地面道闸 |  | 0.00 | 1 |  |  | 2018-05-01 |  | 启用 | 自行维保 | 正常 | 弱电系统
1865 | 地面层车场道闸（2个） | 一级 | 车辆道闸 | 地面层车辆道闸002 | XCCT-RD-0125 |  | 4栋2单元北侧小区地面道闸 |  | 0.00 | 1 |  |  | 2018-05-01 |  | 启用 | 自行维保 | 正常 | 弱电系统
1866 | 车场道闸（2个） | 一级 | 车辆道闸 | 车辆道闸001 | XCCT-RD-0122 |  | 西侧车场出入口 |  | 0.00 | 1 |  |  | 2018-05-01 |  | 启用 | 自行维保 | 正常 | 弱电系统
1867 | 车场道闸（2个） | 一级 | 车辆道闸 | 车辆道闸002 | XCCT-RD-0123 |  | 西侧车场出入口 |  | 0.00 | 1 |  |  | 2018-05-01 |  | 启用 | 自行维保 | 正常 | 弱电系统
1868 | 楼栋单元门禁（22个） | 二级 | 门禁系统 | 1-1-1层单元门禁-001 | XCCT-RD-0097 | 亲邻科技 | 1栋1单元1层 |  | 0.00 | 1 |  |  | 2018-05-01 |  | 启用 | 自行维保 | 正常 | 弱电系统
1869 | 楼栋单元门禁（22个） | 二级 | 门禁系统 | 1-1-负1层电梯厅门禁-002 | XCCT-RD-0098 | 亲邻科技 | 1栋1单元负1层 |  | 0.00 | 1 |  |  | 2018-05-01 |  | 启用 | 自行维保 | 正常 | 弱电系统
1870 | 楼栋单元门禁（22个） | 二级 | 门禁系统 | 1-2-1层单元门禁-001 | XCCT-RD-0099 | 亲邻科技 | 1栋2单元1层 |  | 0.00 | 1 |  |  | 2018-05-01 |  | 启用 | 自行维保 | 正常 | 弱电系统
1871 | 楼栋单元门禁（22个） | 二级 | 门禁系统 | 1-2-负1层电梯厅门禁-002 | XCCT-RD-0100 | 亲邻科技 | 1栋2单元负1层 |  | 0.00 | 1 |  |  | 2018-05-01 |  | 启用 | 自行维保 | 正常 | 弱电系统
1872 | 楼栋单元门禁（22个） | 二级 | 门禁系统 | 2-1-1层单元门禁-001 | XCCT-RD-0101 | 亲邻科技 | 2栋1单元1层 |  | 0.00 | 1 |  |  | 2018-05-01 |  | 启用 | 自行维保 | 正常 | 弱电系统
1873 | 楼栋单元门禁（22个） | 二级 | 门禁系统 | 2-1-负1层电梯厅门禁-002 | XCCT-RD-0102 | 亲邻科技 | 2栋1单元负1层 |  | 0.00 | 1 |  |  | 2018-05-01 |  | 启用 | 自行维保 | 正常 | 弱电系统
1874 | 楼栋单元门禁（22个） | 二级 | 门禁系统 | 2-2-1层单元门禁-001 | XCCT-RD-0103 | 亲邻科技 | 2栋2单元1层 |  | 0.00 | 1 |  |  | 2018-05-01 |  | 启用 | 自行维保 | 正常 | 弱电系统
1875 | 楼栋单元门禁（22个） | 二级 | 门禁系统 | 2-2-负1层电梯厅门禁-002 | XCCT-RD-0104 | 亲邻科技 | 2栋2单元负1层 |  | 0.00 | 1 |  |  | 2018-05-01 |  | 启用 | 自行维保 | 正常 | 弱电系统
1876 | 楼栋单元门禁（22个） | 二级 | 门禁系统 | 3-1-1层单元门禁-001 | XCCT-RD-0105 | 亲邻科技 | 3栋1单元1层 |  | 0.00 | 1 |  |  | 2018-05-01 |  | 启用 | 自行维保 | 正常 | 弱电系统
1877 | 楼栋单元门禁（22个） | 二级 | 门禁系统 | 3-1-负1层电梯厅门禁-002 | XCCT-RD-0106 | 亲邻科技 | 3栋1单元负1层 |  | 0.00 | 1 |  |  | 2018-05-01 |  | 启用 | 自行维保 | 正常 | 弱电系统
1878 | 楼栋单元门禁（22个） | 二级 | 门禁系统 | 3-2-1层单元门禁-001 | XCCT-RD-0107 | 亲邻科技 | 3栋2单元1层 |  | 0.00 | 1 |  |  | 2018-05-01 |  | 启用 | 自行维保 | 正常 | 弱电系统
1879 | 楼栋单元门禁（22个） | 二级 | 门禁系统 | 3-2-负1层电梯厅门禁-002 | XCCT-RD-0108 | 亲邻科技 | 3栋2单元负1层 |  | 0.00 | 1 |  |  | 2018-05-01 |  | 启用 | 自行维保 | 正常 | 弱电系统
1880 | 楼栋单元门禁（22个） | 二级 | 门禁系统 | 4-1-1层单元门禁-001 | XCCT-RD-0109 | 亲邻科技 | 4栋1单元1层 |  | 0.00 | 1 |  |  | 2018-05-01 |  | 启用 | 自行维保 | 正常 | 弱电系统
1881 | 楼栋单元门禁（22个） | 二级 | 门禁系统 | 4-1-负1层电梯厅门禁-002 | XCCT-RD-0110 | 亲邻科技 | 4栋1单元负1层 |  | 0.00 | 1 |  |  | 2018-05-01 |  | 启用 | 自行维保 | 正常 | 弱电系统
1882 | 楼栋单元门禁（22个） | 二级 | 门禁系统 | 4-2-1层单元门禁-001 | XCCT-RD-0111 | 亲邻科技 | 4栋2单元1层 |  | 0.00 | 1 |  |  | 2018-05-01 |  | 启用 | 自行维保 | 正常 | 弱电系统
1883 | 楼栋单元门禁（22个） | 二级 | 门禁系统 | 4-2-负1层电梯厅门禁-002 | XCCT-RD-0112 | 亲邻科技 | 4栋2单元负1层 |  | 0.00 | 1 |  |  | 2018-05-01 |  | 启用 | 自行维保 | 正常 | 弱电系统
1884 | 楼栋单元门禁（22个） | 二级 | 门禁系统 | 5-1-1层单元门禁-001 | XCCT-RD-0113 | 亲邻科技 | 5栋1单元1层 |  | 0.00 | 1 |  |  | 2018-05-01 |  | 启用 | 自行维保 | 正常 | 弱电系统
1885 | 楼栋单元门禁（22个） | 二级 | 门禁系统 | 5-1-负1层电梯厅门禁-002 | XCCT-RD-0114 | 亲邻科技 | 5栋1单元负1层 |  | 0.00 | 1 |  |  | 2018-05-01 |  | 启用 | 自行维保 | 正常 | 弱电系统
1886 | 楼栋单元门禁（22个） | 二级 | 门禁系统 | 6-1-1层单元门禁-001 | XCCT-RD-0115 | 亲邻科技 | 6栋1单元1层 |  | 0.00 | 1 |  |  | 2018-05-01 |  | 启用 | 自行维保 | 正常 | 弱电系统
1887 | 楼栋单元门禁（22个） | 二级 | 门禁系统 | 6-1-负1层电梯厅门禁-002 | XCCT-RD-0116 | 亲邻科技 | 6栋1单元负1层 |  | 0.00 | 1 |  |  | 2018-05-01 |  | 启用 | 自行维保 | 正常 | 弱电系统
1888 | 楼栋单元门禁（22个） | 二级 | 门禁系统 | 6-2-1层单元门禁-001 | XCCT-RD-0117 | 亲邻科技 | 6栋2单元1层 |  | 0.00 | 1 |  |  | 2018-05-01 |  | 启用 | 自行维保 | 正常 | 弱电系统
1889 | 楼栋单元门禁（22个） | 二级 | 门禁系统 | 6-2-负1层电梯厅门禁-002 | XCCT-RD-0118 | 亲邻科技 | 6栋2单元负1层 |  | 0.00 | 1 |  |  | 2018-05-01 |  | 启用 | 自行维保 | 正常 | 弱电系统
1890 | 4栋2单元负1层配电室 | 一级 | 高压供电系统 | 变压器 | XCCT-GPD-0019 | 航盛电器 | 车库负一层4栋2单元 | SCB10 | 0.00 | 1 |  |  | 2018-05-01 |  | 启用 | 自行维保 | 正常 | 供配电系统
1891 | 6栋2单元负1层配电室 | 一级 | 高压供电系统 | 高压进线柜 | XCCT-GPD-0002 | 航盛电器 | 车库负一层6栋2单元 | XGN15-12 | 0.00 | 1 |  |  | 2018-05-01 |  | 启用 | 自行维保 | 正常 | 供配电系统
1892 | 6栋2单元负1层配电室 | 一级 | 高压供电系统 | 高压进线柜 | XCCT-GPD-0003 | 航盛电器 | 车库负一层6栋3单元 | XGN15-12 | 0.00 | 1 |  |  | 2018-05-01 |  | 启用 | 自行维保 | 正常 | 供配电系统
1893 | 6栋2单元负1层配电室 | 一级 | 高压供电系统 | 高压计量柜 | XCCT-GPD-0004 | 航盛电器 | 车库负一层6栋2单元 | XGN15-12 | 0.00 | 1 |  |  | 2018-05-01 |  | 启用 | 自行维保 | 正常 | 供配电系统
1894 | 6栋2单元负1层配电室 | 一级 | 高压供电系统 | 高压计量柜 | XCCT-GPD-0005 | 航盛电器 | 车库负一层6栋2单元 | XGN15-12 | 0.00 | 1 |  |  | 2018-05-01 |  | 启用 | 自行维保 | 正常 | 供配电系统
1895 | 6栋2单元负1层配电室 | 一级 | 高压供电系统 | 高压出线柜 | XCCT-GPD-0006 | 航盛电器 | 车库负一层4栋2单元 | XGN15-12 | 0.00 | 1 |  |  | 2018-05-01 |  | 启用 | 自行维保 | 正常 | 供配电系统
1896 | 6栋2单元负1层配电室 | 一级 | 高压供电系统 | 高压出线柜 | XCCT-GPD-0007 | 航盛电器 | 车库负一层6栋2单元 | XGN15-12 | 0.00 | 1 |  |  | 2018-05-01 |  | 启用 | 自行维保 | 正常 | 供配电系统
1897 | 6栋2单元负1层配电室 | 一级 | 高压供电系统 | 高压母联柜 | XCCT-GPD-0008 | 航盛电器 | 车库负一层6栋2单元 | XGN15-12 | 0.00 | 1 |  |  | 2018-05-01 |  | 启用 | 自行维保 | 正常 | 供配电系统
1898 | 6栋2单元负1层配电室 | 一级 | 高压供电系统 | 高压PT柜 | XCCT-GPD-0009 | 航盛电器 | 车库负一层6栋2单元 | XGN15-12 | 0.00 | 1 |  |  | 2018-05-01 |  | 启用 | 自行维保 | 正常 | 供配电系统
1899 | 6栋2单元负1层柴油发电机房 | 二级 | 发电机组 | 6栋2单元负1层柴油发电机房 | XCCT-GPD-0043 | 航盛电器 | 车库负一层6栋2单元 | XGN15-12 | 0.00 | 1 |  |  | 2018-05-01 |  | 启用 | 自行维保 | 正常
1900 | 4栋2单元负1层配电室 | 一级 | 高压供电系统 | 4栋2单元负1层高压供电 | XCCT-GPD-0044 | 万昌机电 | 车库负一层6栋2单元 | SCB10 | 0.00 | 1 |  |  | 2018-05-01 |  | 启用 | 自行维保 | 正常
1901 | 4栋2单元负1层配电室 | 一级 | 高压供电系统 | 4栋2单元负1层低压配电 | XCCT-GPD-0045 | 航盛电器 | 车库负一层6栋2单元 | XGN15-12 | 0.00 | 1 |  |  | 2018-05-01 |  | 启用 | 自行维保 | 正常
1902 | 6栋2单元负1层配电室 | 一级 | 高压供电系统 | 变压器 | XCCT-GPD-0001 | 万昌机电 | 车库负一层6栋2单元 | SCB10 | 0.00 | 1 |  |  | 2018-05-01 | 6栋2单元负1层 | 启用 | 自行维保 | 正常 | 供配电系统
1903 | 6栋2单元负1层配电室 | 一级 | 高压供电系统 | 6栋2单元负1层高压供电 | XCCT-GPD-0041 | 万昌机电 | 车库负一层6栋2单元 | SCB10 | 0.00 | 1 |  |  | 2018-05-01 |  | 启用 | 自行维保 | 正常
1904 | 6栋2单元负1层配电室 | 一级 | 高压供电系统 | 6栋2单元负1层低压配电 | XCCT-GPD-0042 | 航盛电器 | 车库负一层6栋2单元 | XGN15-12 | 0.00 | 1 |  |  | 2018-05-01 |  | 启用 | 自行维保 | 正常
1905 | 园区照明（灯柱58个） | 三级 | 园区照明 | 园区照明（灯柱58个） | XCCT-GGSS-0376 |  | 1-6栋 |  | 0.00 | 1 |  |  | 2018-05-01 |  | 启用 | 自行维保 | 正常
1906 | 外墙及饰面（6个） | 三级 | 外墙及饰面 | 外墙及饰面（6个） | XCCT-GGSS-0374 | 兴业联 | 1栋 |  | 0.00 | 1 |  |  | 2018-05-01 |  | 启用 | 自行维保 | 正常
1907 | 康乐设施（13个） | 三级 | 康乐设施 | 康乐设施（13个） | XCCT-GGSS-0377 | 万德游乐 | 3栋后 |  | 0.00 | 1 |  |  | 2018-05-01 |  | 启用 | 自行维保 | 正常
1908 | 楼顶（11个） | 三级 | 楼顶 | 楼顶（11个） | XCCT-GGSS-0375 | 兴业联 | 1栋1单元楼顶 |  | 0.00 | 1 |  |  | 2018-05-01 |  | 启用 | 自行维保 | 正常
1909 | 人行通道门禁（3个） | 一级 | 人行通道门禁 | 人行通道门禁（3个） | XCCT-RD-0129 | 亲邻科技 | 北门入口 |  | 0.00 | 1 |  |  | 2018-05-01 |  | 启用 | 自行维保 | 正常
1910 | 地下车库车场道闸（2个） | 一级 | 车辆道闸 | 地下车库车场道闸（2个） | XCCT-RD-0132 | 亲邻科技 | 地下车库出入口 |  | 0.00 | 1 |  |  | 2018-05-01 |  | 启用 | 自行维保 | 正常
1911 | 地面层车场道闸（2个） | 一级 | 车辆道闸 | 地面层车场道闸（2个） | XCCT-RD-0131 | 亲邻科技 | 4栋2单元北侧小区地面道闸 |  | 0.00 | 1 |  |  | 2018-05-01 |  | 启用 | 自行维保 | 正常
1912 | 车场道闸（2个） | 一级 | 车辆道闸 | 车场道闸（2个） | XCCT-RD-0130 | 亲邻科技 | 西侧车场出入口 |  | 0.00 | 1 |  |  | 2018-05-01 |  | 启用 | 自行维保 | 正常
1913 | 楼栋单元门禁（22个） | 二级 | 门禁系统 | 楼栋单元门禁（22个） | XCCT-RD-0128 | 亲邻科技 | 1栋1单元1层 |  | 0.00 | 1 |  |  | 2018-05-01 |  | 启用 | 自行维保 | 正常
1914 | 消防泵房 | 二级 | 消防水泵系统 | 消防泵房 | XCCT-XF-0789 | 嘉金 | 1栋-6栋 | Ye2-250m2 | 0.00 | 1 |  |  | 2018-05-01 |  | 启用 | 自行维保 | 正常
1915 | 6栋2单元负1层生活泵房 | 一级 | 供水设施 | 6栋2单元负1层生活泵房 | XCCT-GPS-0379 | 万业达 | 1-6栋（3-11）塔楼，低区 | XL | 0.00 | 1 |  |  | 2018-05-01 |  | 启用 | 外委维保 | 正常
1916 | 化粪池(21个) | 二级 | 化粪池 | 化粪池(21个) | XCCT-GPS-0413 | 球墨 | 1栋-6栋 | 800*900 | 0.00 | 1 |  |  | 2018-05-01 |  | 启用 | 自行维保 | 正常
1917 | 1#潜水泵组 | 一级 | 排水设施 | 1#潜水泵组 | XCCT-GPS-0380 | 华开 | 1-1单元地下594号车位前 |  | 0.00 | 1 |  |  | 2018-05-01 |  | 启用 | 自行维保 | 正常
1918 | 10#潜水泵组 | 一级 | 排水设施 | 10#潜水泵组 | XCCT-GPS-0389 | 华开 | 2-2单元地下298号车位 |  | 0.00 | 1 |  |  | 2018-05-01 |  | 启用 | 自行维保 | 正常
1919 | 11#潜水泵组 | 一级 | 排水设施 | 11#潜水泵组 | XCCT-GPS-0390 | 华开 | 3-1单元地下285号车位 |  | 0.00 | 1 |  |  | 2018-05-01 |  | 启用 | 自行维保 | 正常
1920 | 12#潜水泵组 | 一级 | 排水设施 | 12#潜水泵组 | XCCT-GPS-0391 | 华开 | 3-2单元地下269号车位 |  | 0.00 | 1 |  |  | 2018-05-01 |  | 启用 | 自行维保 | 正常
1921 | 13#潜水泵组 | 一级 | 排水设施 | 13#潜水泵组 | XCCT-GPS-0392 | 华开 | 3-2单元地下227号车位 |  | 0.00 | 1 |  |  | 2018-05-01 |  | 启用 | 自行维保 | 正常
1922 | 14#潜水泵组 | 一级 | 排水设施 | 14#潜水泵组 | XCCT-GPS-0393 | 华开 | 地库出口右 |  | 0.00 | 1 |  |  | 2018-05-01 |  | 启用 | 自行维保 | 正常
1923 | 15#潜水泵组 | 一级 | 排水设施 | 15#潜水泵组 | XCCT-GPS-0394 | 华开 | 地库出口左 |  | 0.00 | 1 |  |  | 2018-05-01 |  | 启用 | 自行维保 | 正常
1924 | 16#潜水泵组 | 一级 | 排水设施 | 16#潜水泵组 | XCCT-GPS-0395 | 华开 | 4-1单元地下022号车位 |  | 0.00 | 1 |  |  | 2018-05-01 |  | 启用 | 自行维保 | 正常
1925 | 17#潜水泵组 | 一级 | 排水设施 | 17#潜水泵组 | XCCT-GPS-0396 | 华开 | 2号配电房门口 |  | 0.00 | 1 |  |  | 2018-05-01 |  | 启用 | 自行维保 | 正常
1926 | 18#潜水泵组 | 一级 | 排水设施 | 18#潜水泵组 | XCCT-GPS-0397 | 华开 | 4-2单元地下071号车位 |  | 0.00 | 1 |  |  | 2018-05-01 |  | 启用 | 自行维保 | 正常
1927 | 19#潜水泵组 | 一级 | 排水设施 | 19#潜水泵组 | XCCT-GPS-0398 | 华开 | 4-2单元地库入口089号车位 |  | 0.00 | 1 |  |  | 2018-05-01 |  | 启用 | 自行维保 | 正常
1928 | 2#潜水泵组 | 一级 | 排水设施 | 2#潜水泵组 | XCCT-GPS-0381 | 华开 | 1-1单元地下590号车位前 |  | 0.00 | 1 |  |  | 2018-05-01 |  | 启用 | 自行维保 | 正常
1929 | 20#潜水泵组 | 一级 | 排水设施 | 20#潜水泵组 | XCCT-GPS-0399 | 华开 | 5栋地下122号车位 |  | 0.00 | 1 |  |  | 2018-05-01 |  | 启用 | 自行维保 | 正常
1930 | 21#潜水泵组 | 一级 | 排水设施 | 21#潜水泵组 | XCCT-GPS-0400 | 华开 | 5栋地下138号车位 |  | 0.00 | 1 |  |  | 2018-05-01 |  | 启用 | 自行维保 | 正常
1931 | 22#潜水泵组 | 一级 | 排水设施 | 22#潜水泵组 | XCCT-GPS-0401 | 华开 | 5栋地下161号车位 |  | 0.00 | 1 |  |  | 2018-05-01 |  | 启用 | 自行维保 | 正常
1932 | 23#潜水泵组 | 一级 | 排水设施 | 23#潜水泵组 | XCCT-GPS-0402 | 华开 | 5栋地下213号车位 |  | 0.00 | 1 |  |  | 2018-05-01 |  | 启用 | 自行维保 | 正常
1933 | 24#潜水泵组 | 一级 | 排水设施 | 24#潜水泵组 | XCCT-GPS-0403 | 华开 | 6-2单元地下193号车位 |  | 0.00 | 1 |  |  | 2018-05-01 |  | 启用 | 自行维保 | 正常
1934 | 25#潜水泵组 | 一级 | 排水设施 | 25#潜水泵组 | XCCT-GPS-0404 | 华开 | 6-2单元地下175号车位 |  | 0.00 | 1 |  |  | 2018-05-01 |  | 启用 | 自行维保 | 正常
1935 | 26#潜水泵组 | 一级 | 排水设施 | 26#潜水泵组 | XCCT-GPS-0405 | 华开 | 6-2单元地下319号车位 |  | 0.00 | 1 |  |  | 2018-05-01 |  | 启用 | 自行维保 | 正常
1936 | 27#潜水泵组 | 一级 | 排水设施 | 27#潜水泵组 | XCCT-GPS-0406 | 华开 | 6-2单元地下420号车位 |  | 0.00 | 1 |  |  | 2018-05-01 |  | 启用 | 自行维保 | 正常
1937 | 28#潜水泵组 | 一级 | 排水设施 | 28#潜水泵组 | XCCT-GPS-0407 | 华开 | 6-1单元地下负一楼入口 |  | 0.00 | 1 |  |  | 2018-05-01 |  | 启用 | 自行维保 | 正常
1938 | 29#潜水泵组 | 一级 | 排水设施 | 29#潜水泵组 | XCCT-GPS-0408 | 华开 | 6-1单元地下360号车位 |  | 0.00 | 1 |  |  | 2018-05-01 |  | 启用 | 自行维保 | 正常
1939 | 3#潜水泵组 | 一级 | 排水设施 | 3#潜水泵组 | XCCT-GPS-0382 | 华开 | 1-1单元地下572-574号车位 |  | 0.00 | 1 |  |  | 2018-05-01 |  | 启用 | 自行维保 | 正常
1940 | 30#潜水泵组 | 一级 | 排水设施 | 30#潜水泵组 | XCCT-GPS-0409 | 华开 | 6-1单元地下643号车位 |  | 0.00 | 1 |  |  | 2018-05-01 |  | 启用 | 自行维保 | 正常
1941 | 31#潜水泵组 | 一级 | 排水设施 | 31#潜水泵组 | XCCT-GPS-0410 | 华开 | 6-1单元地下负一楼水泵房 |  | 0.00 | 1 |  |  | 2018-05-01 |  | 启用 | 自行维保 | 正常
1942 | 32#潜水泵组 | 一级 | 排水设施 | 32#潜水泵组 | XCCT-GPS-0411 | 华开 | 6-2单元地下负一楼消防泵房 |  | 0.00 | 1 |  |  | 2018-05-01 |  | 启用 | 自行维保 | 正常
1943 | 33#潜水泵组 | 一级 | 排水设施 | 33#潜水泵组 | XCCT-GPS-0412 | 华开 | 6-3单元地下负一楼设备房过道 |  | 0.00 | 1 |  |  | 2018-05-01 |  | 启用 | 自行维保 | 正常
1944 | 4#潜水泵组 | 一级 | 排水设施 | 4#潜水泵组 | XCCT-GPS-0383 | 华开 | 1-2单元地下550-552号车位 |  | 0.00 | 1 |  |  | 2018-05-01 |  | 启用 | 自行维保 | 正常
1945 | 5#潜水泵组 | 一级 | 排水设施 | 5#潜水泵组 | XCCT-GPS-0384 | 华开 | 1-2单元地下540号车位 |  | 0.00 | 1 |  |  | 2018-05-01 |  | 启用 | 自行维保 | 正常
1946 | 6#潜水泵组 | 一级 | 排水设施 | 6#潜水泵组 | XCCT-GPS-0385 | 华开 | 1-2单元地下518号车位 |  | 0.00 | 1 |  |  | 2018-05-01 |  | 启用 | 自行维保 | 正常
1947 | 7#潜水泵组 | 一级 | 排水设施 | 7#潜水泵组 | XCCT-GPS-0386 | 华开 | 1-2单元地下455号车位 |  | 0.00 | 1 |  |  | 2018-05-01 |  | 启用 | 自行维保 | 正常
1948 | 8#潜水泵组 | 一级 | 排水设施 | 8#潜水泵组 | XCCT-GPS-0387 | 华开 | 2-1单元地下498号车位 |  | 0.00 | 1 |  |  | 2018-05-01 |  | 启用 | 自行维保 | 正常
1949 | 9#潜水泵组 | 一级 | 排水设施 | 9#潜水泵组 | XCCT-GPS-0388 | 华开 | 2-2单元地下475号车位 |  | 0.00 | 1 |  |  | 2018-05-01 |  | 启用 | 自行维保 | 正常
1950 | 污水井(118个） | 二级 | 排水设施 | 污水井(118个） | XCCT-GPS-0107 | 球墨 | 1栋-6栋 | 800*900 | 0.00 | 1 |  |  | 2018-05-01 |  | 启用 | 自行维保 | 正常
1951 | 雨水井（154个） | 二级 | 排水设施 | 雨水井（154个） | XCCT-GPS-0225 | 球墨 | 1栋-6栋 | EN124C250 | 0.00 | 1 |  |  | 2018-05-01 |  | 启用 | 自行维保 | 正常
1952 | 1栋1单元天面电梯机房 | 一级 | 电梯机房 | 1栋1单元天面电梯机房 | XCCT-YS-0193 | 博林特 | 1-1单元东梯 | CHOI-Ⅱ | 0.00 | 1 |  |  | 2018-05-01 |  | 启用 | 外委维保 | 正常
1953 | 1栋2单元天面电梯机房 | 一级 | 电梯机房 | 1栋2单元天面电梯机房 | XCCT-YS-0194 | 博林特 | 1-2单元东梯 | CHOI-Ⅱ | 0.00 | 1 |  |  | 2018-05-01 |  | 启用 | 外委维保 | 正常
1954 | 2栋1单元天面电梯机房 | 一级 | 电梯机房 | 2栋1单元天面电梯机房 | XCCT-YS-0195 | 博林特 | 2-1单元东梯 | CHOI-Ⅱ | 0.00 | 1 |  |  | 2018-05-01 |  | 启用 | 外委维保 | 正常
1955 | 2栋2单元天面电梯机房 | 一级 | 电梯机房 | 2栋2单元天面电梯机房 | XCCT-YS-0196 | 博林特 | 2-2单元东梯 | CHOI-Ⅱ | 0.00 | 1 |  |  | 2018-05-01 |  | 启用 | 外委维保 | 正常
1956 | 3栋1单元天面电梯机房 | 一级 | 电梯机房 | 3栋1单元天面电梯机房 | XCCT-YS-0197 | 博林特 | 3-1单元东梯 | CHOI-Ⅱ | 0.00 | 1 |  |  | 2018-05-01 |  | 启用 | 外委维保 | 正常
1957 | 3栋2单元天面电梯机房 | 一级 | 电梯机房 | 3栋2单元天面电梯机房 | XCCT-YS-0198 | 博林特 | 3-2单元东梯 | CHOI-Ⅱ | 0.00 | 1 |  |  | 2018-05-01 |  | 启用 | 外委维保 | 正常
1958 | 4栋1单元天面电梯机房 | 一级 | 电梯机房 | 4栋1单元天面电梯机房 | XCCT-YS-0199 | 博林特 | 4-1单元东梯 | CHOI-Ⅱ | 0.00 | 1 |  |  | 2018-05-01 |  | 启用 | 外委维保 | 正常
1959 | 4栋2单元天面电梯机房 | 一级 | 电梯机房 | 4栋2单元天面电梯机房 | XCCT-YS-0200 | 博林特 | 4-2单元东梯 | CHOI-Ⅱ | 0.00 | 1 |  |  | 2018-05-01 |  | 启用 | 外委维保 | 正常
1960 | 5栋1单元天面电梯机房 | 一级 | 电梯机房 | 5栋1单元天面电梯机房 | XCCT-YS-0201 | 博林特 | 5-1单元东梯 | CHOI-Ⅱ | 0.00 | 1 |  |  | 2018-05-01 |  | 启用 | 外委维保 | 正常
1961 | 6栋1单元天面电梯机房 | 一级 | 电梯机房 | 6栋1单元天面电梯机房 | XCCT-YS-0202 | 博林特 | 6-1单元东梯 | CHOI-Ⅱ | 0.00 | 1 |  |  | 2018-05-01 |  | 启用 | 外委维保 | 正常
1962 | 6栋2单元天面电梯机房 | 一级 | 电梯机房 | 6栋2单元天面电梯机房 | XCCT-YS-0203 | 博林特 | 6-2单元东梯 | CHOI-Ⅱ | 0.00 | 1 |  |  | 2018-05-01 |  | 启用 | 外委维保 | 正常
1963 | 1栋1单元1#电梯轿厢 | 一级 | 电梯轿厢 | 1栋1单元1#电梯轿厢 | XCCT-YS-0204 | 博林特 | 1-1单元东梯 | CHOI-Ⅱ | 0.00 | 1 |  |  | 2018-05-01 |  | 启用 | 外委维保 | 正常
1964 | 1栋1单元2#电梯轿厢 | 一级 | 电梯轿厢 | 1栋1单元2#电梯轿厢 | XCCT-YS-0205 | 博林特 | 1-1单元西梯 | CHOI-Ⅱ | 0.00 | 1 |  |  | 2018-05-01 |  | 启用 | 外委维保 | 正常
1965 | 1栋2单元1#电梯轿厢 | 一级 | 电梯轿厢 | 1栋2单元1#电梯轿厢 | XCCT-YS-0206 | 博林特 | 1-2单元东梯 | CHOI-Ⅱ | 0.00 | 1 |  |  | 2018-05-01 |  | 启用 | 外委维保 | 正常
1966 | 1栋2单元2#电梯轿厢 | 一级 | 电梯轿厢 | 1栋2单元2#电梯轿厢 | XCCT-YS-0207 | 博林特 | 1-2单元西梯 | CHOI-Ⅱ | 0.00 | 1 |  |  | 2018-05-01 |  | 启用 | 外委维保 | 正常
1967 | 2栋1单元1#电梯轿厢 | 一级 | 电梯轿厢 | 2栋1单元1#电梯轿厢 | XCCT-YS-0208 | 博林特 | 2-1单元东梯 | CHOI-Ⅱ | 0.00 | 1 |  |  | 2018-05-01 |  | 启用 | 外委维保 | 正常
1968 | 2栋1单元2#电梯轿厢 | 一级 | 电梯轿厢 | 2栋1单元2#电梯轿厢 | XCCT-YS-0209 | 博林特 | 2-1单元西梯 | CHOI-Ⅱ | 0.00 | 1 |  |  | 2018-05-01 |  | 启用 | 外委维保 | 正常
1969 | 2栋2单元1#电梯轿厢 | 一级 | 电梯轿厢 | 2栋2单元1#电梯轿厢 | XCCT-YS-0210 | 博林特 | 2-2单元东梯 | CHOI-Ⅱ | 0.00 | 1 |  |  | 2018-05-01 |  | 启用 | 外委维保 | 正常
1970 | 2栋2单元2#电梯轿厢 | 一级 | 电梯轿厢 | 2栋2单元2#电梯轿厢 | XCCT-YS-0211 | 博林特 | 2-2单元西梯 | CHOI-Ⅱ | 0.00 | 1 |  |  | 2018-05-01 |  | 启用 | 外委维保 | 正常
1971 | 3栋1单元1#电梯轿厢 | 一级 | 电梯轿厢 | 3栋1单元1#电梯轿厢 | XCCT-YS-0212 | 博林特 | 3-1单元东梯 | CHOI-Ⅱ | 0.00 | 1 |  |  | 2018-05-01 |  | 启用 | 外委维保 | 正常
1972 | 3栋1单元2#电梯轿厢 | 一级 | 电梯轿厢 | 3栋1单元2#电梯轿厢 | XCCT-YS-0213 | 博林特 | 3-1单元西梯 | CHOI-Ⅱ | 0.00 | 1 |  |  | 2018-05-01 |  | 启用 | 外委维保 | 正常
1973 | 3栋2单元1#电梯轿厢 | 一级 | 电梯轿厢 | 3栋2单元1#电梯轿厢 | XCCT-YS-0214 | 博林特 | 3-2单元东梯 | CHOI-Ⅱ | 0.00 | 1 |  |  | 2018-05-01 |  | 启用 | 外委维保 | 正常
1974 | 3栋2单元2#电梯轿厢 | 一级 | 电梯轿厢 | 3栋2单元2#电梯轿厢 | XCCT-YS-0215 | 博林特 | 3-2单元西梯 | CHOI-Ⅱ | 0.00 | 1 |  |  | 2018-05-01 |  | 启用 | 外委维保 | 正常
1975 | 4栋1单元1#电梯轿厢 | 一级 | 电梯轿厢 | 4栋1单元1#电梯轿厢 | XCCT-YS-0216 | 博林特 | 4-1单元东梯 | CHOI-Ⅱ | 0.00 | 1 |  |  | 2018-05-01 |  | 启用 | 外委维保 | 正常
1976 | 4栋1单元2#电梯轿厢 | 一级 | 电梯轿厢 | 4栋1单元2#电梯轿厢 | XCCT-YS-0217 | 博林特 | 4-1单元西梯 | CHOI-Ⅱ | 0.00 | 1 |  |  | 2018-05-01 |  | 启用 | 外委维保 | 正常
1977 | 4栋2单元1#电梯轿厢 | 一级 | 电梯轿厢 | 4栋2单元1#电梯轿厢 | XCCT-YS-0218 | 博林特 | 4-2单元东梯 | CHOI-Ⅱ | 0.00 | 1 |  |  | 2018-05-01 |  | 启用 | 外委维保 | 正常
1978 | 4栋2单元2#电梯轿厢 | 一级 | 电梯轿厢 | 4栋2单元2#电梯轿厢 | XCCT-YS-0219 | 博林特 | 4-2单元中梯 | CHOI-Ⅱ | 0.00 | 1 |  |  | 2018-05-01 |  | 启用 | 外委维保 | 正常
1979 | 4栋2单元3#电梯轿厢 | 一级 | 电梯轿厢 | 4栋2单元3#电梯轿厢 | XCCT-YS-0220 | 博林特 | 4-2单元西梯 | CHOI-Ⅱ | 0.00 | 1 |  |  | 2018-05-01 |  | 启用 | 外委维保 | 正常
1980 | 5栋1单元1#电梯轿厢 | 一级 | 电梯轿厢 | 5栋1单元1#电梯轿厢 | XCCT-YS-0221 | 博林特 | 5-1单元东梯 | CHOI-Ⅱ | 0.00 | 1 |  |  | 2018-05-01 |  | 启用 | 外委维保 | 正常
1981 | 5栋1单元2#电梯轿厢 | 一级 | 电梯轿厢 | 5栋1单元2#电梯轿厢 | XCCT-YS-0222 | 博林特 | 5-1单元中梯 | CHOI-Ⅱ | 0.00 | 1 |  |  | 2018-05-01 |  | 启用 | 外委维保 | 正常
1982 | 5栋1单元3#电梯轿厢 | 一级 | 电梯轿厢 | 5栋1单元3#电梯轿厢 | XCCT-YS-0223 | 博林特 | 5-1单元西梯 | CHOI-Ⅱ | 0.00 | 1 |  |  | 2018-05-01 |  | 启用 | 外委维保 | 正常
1983 | 6栋1单元1#电梯轿厢 | 一级 | 电梯轿厢 | 6栋1单元1#电梯轿厢 | XCCT-YS-0224 | 博林特 | 6-1单元东梯 | CHOI-Ⅱ | 0.00 | 1 |  |  | 2018-05-01 |  | 启用 | 外委维保 | 正常
1984 | 6栋1单元2#电梯轿厢 | 一级 | 电梯轿厢 | 6栋1单元2#电梯轿厢 | XCCT-YS-0225 | 博林特 | 6-1单元西梯 | CHOI-Ⅱ | 0.00 | 1 |  |  | 2018-05-01 |  | 启用 | 外委维保 | 正常
1985 | 6栋2单元1#电梯轿厢 | 一级 | 电梯轿厢 | 6栋2单元1#电梯轿厢 | XCCT-YS-0226 | 博林特 | 6-2单元东梯 | CHOI-Ⅱ | 0.00 | 1 |  |  | 2018-05-01 |  | 启用 | 外委维保 | 正常
1986 | 6栋2单元2#电梯轿厢 | 一级 | 电梯轿厢 | 6栋2单元2#电梯轿厢 | XCCT-YS-0227 | 博林特 | 6-2单元西梯 | CHOI-Ⅱ | 0.00 | 1 |  |  | 2018-05-01 |  | 启用 | 外委维保 | 正常